{"text_format":"3","workbook":"xls","n_sheets":26,"sheets":["封-1 招标工程量清单","表-02 建设项目工程量清单汇总表","表-04 单位工程工程量清单汇总表【二车场新检票口智能化设","表-08 措施项目汇总表【二车场新检票口智能化设备安装】","表-09 分部分项工程项目清单计价表【二车场新检票口智能化","表-09 施工技术措施项目清单计价表【二车场新检票口智能化","表-10 施工组织措施项目清单计价表【二车场新检票口智能化","表-11 其他项目清单计价汇总表【二车场新检票口智能化设备","表-12 规费、税金项目计价表【二车场新检票口智能化设备安","未计价材料表【二车场新检票口智能化设备安装】","表-04 单位工程工程量清单汇总表【二车场应急检票口智能化","表-08 措施项目汇总表【二车场应急检票口智能化设备安装】","表-09 分部分项工程项目清单计价表【二车场应急检票口智能","表-09 施工技术措施项目清单计价表【二车场应急检票口智能","表-10 施工组织措施项目清单计价表【二车场应急检票口智能","表-11 其他项目清单计价汇总表【二车场应急检票口智能化设","表-12 规费、税金项目计价表【二车场应急检票口智能化设备","未计价材料表【二车场应急检票口智能化设备安装】","表-04 单位工程工程量清单汇总表【二车场售票室智能化设备","表-08 措施项目汇总表【二车场售票室智能化设备安装】","表-09 分部分项工程项目清单计价表【二车场售票室智能化设","表-09 施工技术措施项目清单计价表【二车场售票室智能化设","表-10 施工组织措施项目清单计价表【二车场售票室智能化设","表-11 其他项目清单计价汇总表【二车场售票室智能化设备安","表-12 规费、税金项目计价表【二车场售票室智能化设备安装】","未计价材料表【二车场售票室智能化设备安装】"],"read":"whole","date_system":"1900","formulas":"cached_only"}

{"sheet":"封-1 招标工程量清单","index":0,"n_rows":10,"n_cols":8,"rows_kept":10,"merged":[[0,0,0,1],[0,2,0,4],[0,6,0,7],[1,0,1,1],[1,2,1,5],[1,6,1,7],[2,1,2,2],[2,4,2,6],[3,1,3,2],[3,4,3,6],[4,1,4,2],[4,4,4,6],[5,1,5,2],[5,4,5,6],[6,1,6,2],[6,4,6,6],[7,1,7,2],[7,4,7,6],[8,1,8,2],[8,4,8,6],[9,1,9,6]],"flags":["formulas_cached_only"]}
[null,null,"天生三桥第二停车场新检票口智能化设备安装项目",null,null,"工程","封-1"]
[null,null,"招标工程量清单"]
[]
["招  标  人：",{"$nulls":3},"工程造价\n咨 询 人："]
[null,"(单位盖章)",{"$nulls":5},"(单位资质专用章)"]
["法定代表人\n或其授权人：",{"$nulls":3},"法定代表人\n或其授权人："]
[null,"(签字或盖章)",{"$nulls":5},"(签字或盖章)"]
["编  制  人：",{"$nulls":3},"审  核  人："]
[null,"(造价人员签字盖专用章)",{"$nulls":5},"(造价工程师签字盖专用章)"]
[null,"时间：        年   月   日"]

{"sheet":"表-02 建设项目工程量清单汇总表","index":1,"n_rows":36,"n_cols":8,"rows_kept":36,"merged":[[0,0,0,2],[0,3,0,5],[0,6,0,7],[1,0,1,7],[2,0,2,2],[2,3,2,5],[2,6,2,7],[3,0,4,0],[3,1,4,1],[3,2,4,3],[3,4,3,7],[4,5,4,6],[5,2,5,3],[5,5,5,6],[6,2,6,3],[6,5,6,6],[7,2,7,3],[7,5,7,6],[8,2,8,3],[8,5,8,6],[9,2,9,3],[9,5,9,6],[10,2,10,3],[10,5,10,6],[11,2,11,3],[11,5,11,6],[12,2,12,3],[12,5,12,6],[13,2,13,3],[13,5,13,6],[14,2,14,3],[14,5,14,6],[15,2,15,3],[15,5,15,6],[16,2,16,3],[16,5,16,6],[17,2,17,3],[17,5,17,6],[18,2,18,3],[18,5,18,6],[19,2,19,3],[19,5,19,6],[20,2,20,3],[20,5,20,6],[21,2,21,3],[21,5,21,6],[22,2,22,3],[22,5,22,6],[23,2,23,3],[23,5,23,6],[24,2,24,3],[24,5,24,6],[25,2,25,3],[25,5,25,6],[26,2,26,3],[26,5,26,6],[27,2,27,3],[27,5,27,6],[28,2,28,3],[28,5,28,6],[29,2,29,3],[29,5,29,6],[30,2,30,3],[30,5,30,6],[31,2,31,3],[31,5,31,6],[32,2,32,3],[32,5,32,6],[33,2,33,3],[33,5,33,6],[34,0,34,1],[34,2,34,3],[34,5,34,6],[35,0,35,7]],"flags":["formulas_cached_only"]}
[{"$nulls":6},"表-02"]
["建设项目工程量清单汇总表"]
["工程名称：天生三桥第二停车场新检票口智能化设备安装项目",{"$nulls":5},"第 1 页 共 1 页"]
["序号","单项工程名称","金 额\n(元)",null,"其    中"]
[{"$nulls":4},"暂估价\n(元)","安全文明\n施工费\n(元)",null,"规 费\n(元)"]
["1","二车场新检票口智能化设备安装"]
["2","二车场应急检票口智能化设备安装"]
["3","二车场售票室智能化设备安装"]
{"$rows_empty":26}
["合 计"]
["注：本表适用于建设项目招标控制价或投标报价的汇总。暂估价包括分部分项工程中的暂估价和专业工程暂估价。"]

{"sheet":"表-04 单位工程工程量清单汇总表【二车场新检票口智能化设","index":2,"n_rows":26,"n_cols":9,"rows_kept":26,"merged":[[0,0,0,6],[0,7,0,8],[1,0,1,8],[2,0,2,3],[2,4,2,6],[2,7,2,8],[3,0,3,1],[3,2,3,5],[3,6,3,7],[4,0,4,1],[4,2,4,5],[4,6,4,7],[5,0,5,1],[5,2,5,5],[5,6,5,7],[6,0,6,1],[6,2,6,5],[6,6,6,7],[7,0,7,1],[7,2,7,5],[7,6,7,7],[8,0,8,1],[8,2,8,5],[8,6,8,7],[9,0,9,1],[9,2,9,5],[9,6,9,7],[10,0,10,1],[10,2,10,5],[10,6,10,7],[11,0,11,1],[11,2,11,5],[11,6,11,7],[12,0,12,1],[12,2,12,5],[12,6,12,7],[13,0,13,1],[13,2,13,5],[13,6,13,7],[14,0,14,1],[14,2,14,5],[14,6,14,7],[15,0,15,1],[15,2,15,5],[15,6,15,7],[16,0,16,1],[16,2,16,5],[16,6,16,7],[17,0,17,1],[17,2,17,5],[17,6,17,7],[18,0,18,1],[18,2,18,5],[18,6,18,7],[19,0,19,1],[19,2,19,5],[19,6,19,7],[20,0,20,1],[20,2,20,5],[20,6,20,7],[21,0,21,1],[21,2,21,5],[21,6,21,7],[22,0,22,1],[22,2,22,5],[22,6,22,7],[23,0,23,1],[23,2,23,5],[23,6,23,7],[24,0,24,5],[24,6,24,7],[25,0,25,8]],"flags":["formulas_cached_only"]}
[{"$nulls":7},"表-04"]
["单位工程工程量清单汇总表"]
["工程名称：二车场新检票口智能化设备安装",{"$nulls":6},"第  1  页  共  1  页"]
["序号",null,"汇总内容",{"$nulls":3},"金额(元)",null,"其中：暂估价(元)"]
["1",null,"分部分项工程费"]
["1.1",null,"二车场新检票口智能化设备安装"]
["2",null,"措施项目费"]
["2.1",null,"其中：安全文明施工费"]
["3",null,"其他项目费"]
["4",null,"规费"]
["5",null,"税金"]
{"$rows_empty":13}
["投标报价合计=1+2+3+4+5"]
["注：1.本表适用于单位工程招标控制价或投标报价的汇总，如无单位工程划分，单项工程也使用本表汇总。 \n    2.分部分项工程、措施项目中暂估价中应填写材料、工程设备暂估价，其他项目中暂估价应填写专业工程暂估价。"]

{"sheet":"表-08 措施项目汇总表【二车场新检票口智能化设备安装】","index":3,"n_rows":26,"n_cols":6,"rows_kept":26,"merged":[[0,0,0,5],[1,0,1,5],[2,0,2,1],[2,2,2,3],[2,4,2,5],[3,0,4,0],[3,1,4,2],[3,3,3,5],[4,3,4,4],[5,1,5,2],[5,3,5,4],[6,1,6,2],[6,3,6,4],[7,1,7,2],[7,3,7,4],[8,1,8,2],[8,3,8,4],[9,1,9,2],[9,3,9,4],[10,1,10,2],[10,3,10,4],[11,1,11,2],[11,3,11,4],[12,1,12,2],[12,3,12,4],[13,1,13,2],[13,3,13,4],[14,1,14,2],[14,3,14,4],[15,1,15,2],[15,3,15,4],[16,1,16,2],[16,3,16,4],[17,1,17,2],[17,3,17,4],[18,1,18,2],[18,3,18,4],[19,1,19,2],[19,3,19,4],[20,1,20,2],[20,3,20,4],[21,1,21,2],[21,3,21,4],[22,1,22,2],[22,3,22,4],[23,1,23,2],[23,3,23,4],[24,1,24,2],[24,3,24,4],[25,0,25,2],[25,3,25,4]],"flags":["formulas_cached_only"]}
["表-08"]
["措施项目汇总表"]
["工程名称：二车场新检票口智能化设备安装",{"$nulls":3},"第 1 页  共 1 页"]
["序号","项目名称",null,"金额(元)"]
[{"$nulls":3},"合价",null,"其中：暂估价"]
["1","施工技术措施项目"]
["2","施工组织措施项目"]
["2.1","其中：安全文明施工费"]
["2.2","建设工程竣工档案编制费"]
{"$rows_empty":16}
["措施项目费合计=1+2"]

{"sheet":"表-09 分部分项工程项目清单计价表【二车场新检票口智能化","index":4,"n_rows":183,"n_cols":13,"rows_kept":183,"merged":[[0,0,0,12],[1,0,1,12],[2,0,2,5],[2,6,2,8],[2,9,2,12],[3,0,4,0],[3,1,4,2],[3,3,4,4],[3,5,4,6],[3,7,4,7],[3,8,4,9],[3,10,3,12],[5,1,5,2],[5,3,5,6],[5,8,5,9],[6,1,6,2],[6,3,6,4],[6,5,6,6],[6,8,6,9],[7,1,7,2],[7,3,7,4],[7,5,7,6],[7,8,7,9],[8,1,8,2],[8,3,8,4],[8,5,8,6],[8,8,8,9],[9,0,9,10],[10,0,10,12],[11,0,11,12],[12,0,12,5],[12,6,12,8],[12,9,12,12],[13,0,14,0],[13,1,14,2],[13,3,14,4],[13,5,14,6],[13,7,14,7],[13,8,14,9],[13,10,13,12],[15,1,15,2],[15,3,15,4],[15,5,15,6],[15,8,15,9],[16,1,16,2],[16,3,16,4],[16,5,16,6],[16,8,16,9],[17,1,17,2],[17,3,17,4],[17,5,17,6],[17,8,17,9],[18,0,18,10],[19,0,19,12],[20,0,20,12],[21,0,21,5],[21,6,21,8],[21,9,21,12],[22,0,23,0],[22,1,23,2],[22,3,23,4],[22,5,23,6],[22,7,23,7],[22,8,23,9],[22,10,22,12],[24,1,24,2],[24,3,24,4],[24,5,24,6],[24,8,24,9],[25,0,25,10],[26,0,26,12],[27,0,27,12],[28,0,28,5],[28,6,28,8],[28,9,28,12],[29,0,30,0],[29,1,30,2],[29,3,30,4],[29,5,30,6],[29,7,30,7],[29,8,30,9],[29,10,29,12],[31,1,31,2],[31,3,31,4],[31,5,31,6],[31,8,31,9],[32,0,32,10],[33,0,33,12],[34,0,34,12],[35,0,35,5],[35,6,35,8],[35,9,35,12],[36,0,37,0],[36,1,37,2],[36,3,37,4],[36,5,37,6],[36,7,37,7],[36,8,37,9],[36,10,36,12],[38,1,38,2],[38,3,38,4],[38,5,38,6],[38,8,38,9],[39,0,39,10],[40,0,40,12],[41,0,41,12],[42,0,42,5],[42,6,42,8],[42,9,42,12],[43,0,44,0],[43,1,44,2],[43,3,44,4],[43,5,44,6],[43,7,44,7],[43,8,44,9],[43,10,43,12],[45,1,45,2],[45,3,45,4],[45,5,45,6],[45,8,45,9],[46,0,46,10],[47,0,47,12],[48,0,48,12],[49,0,49,5],[49,6,49,8],[49,9,49,12],[50,0,51,0],[50,1,51,2],[50,3,51,4],[50,5,51,6],[50,7,51,7],[50,8,51,9],[50,10,50,12],[52,1,52,2],[52,3,52,4],[52,5,52,6],[52,8,52,9],[53,0,53,10],[54,0,54,12],[55,0,55,12],[56,0,56,5],[56,6,56,8],[56,9,56,12],[57,0,58,0],[57,1,58,2],[57,3,58,4],[57,5,58,6],[57,7,58,7],[57,8,58,9],[57,10,57,12],[59,1,59,2],[59,3,59,4],[59,5,59,6],[59,8,59,9],[60,0,60,10],[61,0,61,12],[62,0,62,12],[63,0,63,5],[63,6,63,8],[63,9,63,12],[64,0,65,0],[64,1,65,2],[64,3,65,4],[64,5,65,6],[64,7,65,7],[64,8,65,9],[64,10,64,12],[66,1,66,2],[66,3,66,4],[66,5,66,6],[66,8,66,9],[67,0,67,10],[68,0,68,12],[69,0,69,12],[70,0,70,5],[70,6,70,8],[70,9,70,12],[71,0,72,0],[71,1,72,2],[71,3,72,4],[71,5,72,6],[71,7,72,7],[71,8,72,9],[71,10,71,12],[73,1,73,2],[73,3,73,4],[73,5,73,6],[73,8,73,9],[74,0,74,10],[75,0,75,12],[76,0,76,12],[77,0,77,5],[77,6,77,8],[77,9,77,12],[78,0,79,0],[78,1,79,2],[78,3,79,4],[78,5,79,6],[78,7,79,7],[78,8,79,9],[78,10,78,12],[80,1,80,2],[80,3,80,4],[80,5,80,6],[80,8,80,9],[81,0,81,10],[82,0,82,12],[83,0,83,12],[84,0,84,5],[84,6,84,8],[84,9,84,12],[85,0,86,0],[85,1,86,2],[85,3,86,4],[85,5,86,6],[85,7,86,7],[85,8,86,9],[85,10,85,12],[87,0,87,10],[88,1,88,2],[88,3,88,4],[88,5,88,6],[88,8,88,9],[89,0,89,10],[90,0,90,12],[91,0,91,12],[92,0,92,5],[92,6,92,8],[92,9,92,12],[93,0,94,0],[93,1,94,2],[93,3,94,4],[93,5,94,6],[93,7,94,7],[93,8,94,9],[93,10,93,12],[95,1,95,2],[95,3,95,4],[95,5,95,6],[95,8,95,9],[96,0,96,10],[97,0,97,12],[98,0,98,12],[99,0,99,5],[99,6,99,8],[99,9,99,12],[100,0,101,0],[100,1,101,2],[100,3,101,4],[100,5,101,6],[100,7,101,7],[100,8,101,9],[100,10,100,12],[102,1,102,2],[102,3,102,4],[102,5,102,6],[102,8,102,9],[103,0,103,10],[104,0,104,12],[105,0,105,12],[106,0,106,5],[106,6,106,8],[106,9,106,12],[107,0,108,0],[107,1,108,2],[107,3,108,4],[107,5,108,6],[107,7,108,7],[107,8,108,9],[107,10,107,12],[109,1,109,2],[109,3,109,4],[109,5,109,6],[109,8,109,9],[110,0,110,10],[111,0,111,12],[112,0,112,12],[113,0,113,5],[113,6,113,8],[113,9,113,12],[114,0,115,0],[114,1,115,2],[114,3,115,4],[114,5,115,6],[114,7,115,7],[114,8,115,9],[114,10,114,12],[116,1,116,2],[116,3,116,4],[116,5,116,6],[116,8,116,9],[117,0,117,10],[118,0,118,12],[119,0,119,12],[120,0,120,5],[120,6,120,8],[120,9,120,12],[121,0,122,0],[121,1,122,2],[121,3,122,4],[121,5,122,6],[121,7,122,7],[121,8,122,9],[121,10,121,12],[123,1,123,2],[123,3,123,4],[123,5,123,6],[123,8,123,9],[124,0,124,10],[125,0,125,12],[126,0,126,12],[127,0,127,5],[127,6,127,8],[127,9,127,12],[128,0,129,0],[128,1,129,2],[128,3,129,4],[128,5,129,6],[128,7,129,7],[128,8,129,9],[128,10,128,12],[130,1,130,2],[130,3,130,4],[130,5,130,6],[130,8,130,9],[131,0,131,10],[132,0,132,12],[133,0,133,12],[134,0,134,5],[134,6,134,8],[134,9,134,12],[135,0,136,0],[135,1,136,2],[135,3,136,4],[135,5,136,6],[135,7,136,7],[135,8,136,9],[135,10,135,12],[137,0,137,10],[138,1,138,2],[138,3,138,4],[138,5,138,6],[138,8,138,9],[139,0,139,10],[140,0,140,12],[141,0,141,12],[142,0,142,5],[142,6,142,8],[142,9,142,12],[143,0,144,0],[143,1,144,2],[143,3,144,4],[143,5,144,6],[143,7,144,7],[143,8,144,9],[143,10,143,12],[145,1,145,2],[145,3,145,4],[145,5,145,6],[145,8,145,9],[146,1,146,2],[146,3,146,4],[146,5,146,6],[146,8,146,9],[147,1,147,2],[147,3,147,4],[147,5,147,6],[147,8,147,9],[148,0,148,10],[149,0,149,12],[150,0,150,12],[151,0,151,5],[151,6,151,8],[151,9,151,12],[152,0,153,0],[152,1,153,2],[152,3,153,4],[152,5,153,6],[152,7,153,7],[152,8,153,9],[152,10,152,12],[154,1,154,2],[154,3,154,4],[154,5,154,6],[154,8,154,9],[155,1,155,2],[155,3,155,4],[155,5,155,6],[155,8,155,9],[156,1,156,2],[156,3,156,4],[156,5,156,6],[156,8,156,9],[157,1,157,2],[157,3,157,4],[157,5,157,6],[157,8,157,9],[158,0,158,10],[159,0,159,12],[160,0,160,12],[161,0,161,5],[161,6,161,8],[161,9,161,12],[162,0,163,0],[162,1,163,2],[162,3,163,4],[162,5,163,6],[162,7,163,7],[162,8,163,9],[162,10,162,12],[164,1,164,2],[164,3,164,4],[164,5,164,6],[164,8,164,9],[165,1,165,2],[165,3,165,4],[165,5,165,6],[165,8,165,9],[166,1,166,2],[166,3,166,4],[166,5,166,6],[166,8,166,9],[167,1,167,2],[167,3,167,4],[167,5,167,6],[167,8,167,9],[168,1,168,2],[168,3,168,4],[168,5,168,6],[168,8,168,9],[169,1,169,2],[169,3,169,4],[169,5,169,6],[169,8,169,9],[170,1,170,2],[170,3,170,4],[170,5,170,6],[170,8,170,9],[171,1,171,2],[171,3,171,4],[171,5,171,6],[171,8,171,9],[172,1,172,2],[172,3,172,4],[172,5,172,6],[172,8,172,9],[173,1,173,2],[173,3,173,4],[173,5,173,6],[173,8,173,9],[174,1,174,2],[174,3,174,4],[174,5,174,6],[174,8,174,9],[175,1,175,2],[175,3,175,4],[175,5,175,6],[175,8,175,9],[176,1,176,2],[176,3,176,4],[176,5,176,6],[176,8,176,9],[177,1,177,2],[177,3,177,4],[177,5,177,6],[177,8,177,9],[178,1,178,2],[178,3,178,4],[178,5,178,6],[178,8,178,9],[179,1,179,2],[179,3,179,4],[179,5,179,6],[179,8,179,9],[180,1,180,2],[180,3,180,4],[180,5,180,6],[180,8,180,9],[181,0,181,10],[182,0,182,10]],"flags":["formulas_cached_only"]}
["表-09"]
["分部分项工程项目清单计价表"]
["工程名称：二车场新检票口智能化设备安装",{"$nulls":8},"第  1  页  共  22  页"]
["序号","项目编码",null,"项目名称",null,"项目特征",null,"计量单位","工程量",null,"金额（元）"]
[{"$nulls":10},"综合单价","合价","其中:暂估价"]
[{"$nulls":3},"二车场新检票口智能化设备安装"]
[1,"011614006001",null,"检票闸机拆除",null,"[项目特征]\n1.名称:检票闸机拆除\n2.场内运距:拆除后运输至指定位置\n[工作内容]\n1.拆除\n2.控制扬尘\n3.清理\n4.场内运输",null,"个",10]
[2,"010101004001",null,"人工挖基坑土石方",null,"[项目特征]\n1.土石类别:综合考虑\n2.开挖方式:人工开挖\n3.挖方深度:2m以内\n4.场内运距:自行考虑\n[工作内容]\n1.排地表水\n2.土石方开挖\n3.围护(挡土板)及拆除\n4.基底钎探\n5.场内运输",null,"m3",2]
[3,"010501006001",null,"C30砼设备基础",null,"[项目特征]\n1.混凝土种类:自拌混凝土\n2.混凝土强度等级:C30\n[工作内容]\n1.模板及支撑制作、安装、拆除、堆放、运输及清理模内杂物、刷隔离剂等\n2.混凝土制作、运输、浇筑、振捣、养护",null,"m3",2]
["本页小计"]
["表-09"]
["分部分项工程项目清单计价表"]
["工程名称：二车场新检票口智能化设备安装",{"$nulls":8},"第  2  页  共  22  页"]
["序号","项目编码",null,"项目名称",null,"项目特征",null,"计量单位","工程量",null,"金额（元）"]
[{"$nulls":10},"综合单价","合价","其中:暂估价"]
[4,"010515001001",null,"基础预埋件（含钢筋、螺栓等）",null,"[项目特征]\n1.钢筋种类、规格:详设计图纸，满足规范及现场要求\n[工作内容]\n1.钢筋制作、运输\n2.钢筋安装\n3.螺栓、法兰盘制安\n4.焊接(绑扎)",null,"t",0.053]
[5,"080606001001",null,"立杆（全景摄像机处、8m高）",null,"[项目特征]\n1.立杆规格:D140-220*4*8000\n2.支臂:φ76*3*1500\n3.下法兰:400*400*16\n4.定位板:400*400*3,4-M24*1200\n5.避雷针:φ16*500\n6.不锈钢:400*500*260*0.8\n[工作内容]\n1.立杆运输、安装\n2.法兰盘、基础等制作安装\n3.支臂安装\n4.接地",null,"根",1]
[6,"030502001001",null,"机柜 42U",null,"[项目特征]\n1.名称:机柜\n2.规格:42U=2000mm、宽度：600mm、深度：600mm\n3.安装方式:落地安装\n[工作内容]\n1.本体安装\n2.相关固定件的连接",null,"台",1]
["本页小计"]
["表-09"]
["分部分项工程项目清单计价表"]
["工程名称：二车场新检票口智能化设备安装",{"$nulls":8},"第  3  页  共  22  页"]
["序号","项目编码",null,"项目名称",null,"项目特征",null,"计量单位","工程量",null,"金额（元）"]
[{"$nulls":10},"综合单价","合价","其中:暂估价"]
[7,"080901001001",null,"交换机",null,"[项目特征]\n1.名称:交换机\n2.规格:①交换容量≥430Gbps、包转发率≥86Mpps，（如官网有A/B值，以小值为准）②配置千兆电口≥48个，非复用SFP千兆光接口≥4个，最大可用千兆口≥52个\n3.其他要求:①、支持IPv4 ACL，配置支持源/目的IPv6地址、源/目的端口的硬件IPv6 ACL，ACL80。\n②、支持虚拟化功能，可将多台物理设备虚拟化为一台逻辑设备统一管理。\n③、支持ARP防欺骗功能，能够禁止非法用户的ARP欺骗报文，保护合法用户免受其害，防止合法用户的数据被窃取。\n④、配置管理平台，支持一键设备发现、一键全网巡检操作，随时随地掌握网络健康状况、支持一键升级、定时升级网络中的网络设备、支持分级分权功能，投标时配置以上功能平台授权，如管理台有定制开发费，需包括在报价清单中。\n⑤、为保障设备能稳定运行，要求设备工作温度0℃-50℃，提供官网截图及链接证明。\n⑥、为保证设备在受到外界机械碰撞时能够正常运行，要求所投交换机IK防护测试级别至少达到IK05，提供CNAS认可的权威机构测试报告复印",null,"台",1]
["本页小计"]
["表-09"]
["分部分项工程项目清单计价表"]
["工程名称：二车场新检票口智能化设备安装",{"$nulls":8},"第  4  页  共  22  页"]
["序号","项目编码",null,"项目名称",null,"项目特征",null,"计量单位","工程量",null,"金额（元）"]
[{"$nulls":10},"综合单价","合价","其中:暂估价"]
[{"$nulls":5},"件，并加盖原厂鲜章。\n[工作内容]\n1.安装、调试\n2.连接\n3.运输"]
["本页小计"]
["表-09"]
["分部分项工程项目清单计价表"]
["工程名称：二车场新检票口智能化设备安装",{"$nulls":8},"第  5  页  共  22  页"]
["序号","项目编码",null,"项目名称",null,"项目特征",null,"计量单位","工程量",null,"金额（元）"]
[{"$nulls":10},"综合单价","合价","其中:暂估价"]
[8,"080606001002",null,"人脸枪机",null,"[项目特征]\n1.摄像机名称、安装方式部位:人脸枪机，伸缩支架吊装\n2.规格:采用≥400万像素1/1.8英寸CMOS图像传感器，最大可输出400万(2688×1520)@25fps，红外监控距离≥50米\n3.其他要求:①、支持内置GPU芯片，支持深度学习算法，提升检测准确率\n②、支持通用行为分析、人脸检测、人数统计、视频结构化四种智能资源切换\n③、支持绊线入侵，区域入侵，快速移动，物品遗留，物品搬移，徘徊检测，人员聚集，停车检测\n④、支持人脸检测：支持跟踪，支持优选，支持抓拍，支持上报最优的人脸抓图，支持人脸增强，人脸曝光，支持人脸属性提取，支持不低于6种属性，8种表情\n⑤、支持人数统计：支持排队管理；支持区域内人数统计，进入/离开人数统计，并可生成人数统计日/月/年报表，导出使用\n⑥、支持视频结构化：支持机动车、非机动车、人脸、人员等目标的抓拍和属性识别\n⑦、支持报警2进2出，音频1进1出，最大支持512G Micro SD卡，内置MIC\n⑧、支持ONVIF（Profile S/Profile G/Profile T）;CGI;GB/T28181（双国",null,"台",3]
["本页小计"]
["表-09"]
["分部分项工程项目清单计价表"]
["工程名称：二车场新检票口智能化设备安装",{"$nulls":8},"第  6  页  共  22  页"]
["序号","项目编码",null,"项目名称",null,"项目特征",null,"计量单位","工程量",null,"金额（元）"]
[{"$nulls":10},"综合单价","合价","其中:暂估价"]
[{"$nulls":5},"标）;GA/T1400等标准协议接入\n⑨、支持DC12V/POE供电方式，方便工程安装\n★⑩支持镜头调节功能检验区域剪，支持自动聚焦、自动调节光圈及一键聚焦，可通过IE浏览器或客户端软件控制样机聚集及变焦,变焦过程中可同时自动聚集,变焦过程画面不能完全虚焦（提供公安部有效检测报告复印件并加盖制造商鲜章）\n4.支架安装方式:满足设计及规范要求\n[工作内容]\n1.摄像机安装\n2.云台安装\n3.镜头安装\n4.保护罩安装\n5.摄像机支架安装\n6.调试\n7.运输"]
["本页小计"]
["表-09"]
["分部分项工程项目清单计价表"]
["工程名称：二车场新检票口智能化设备安装",{"$nulls":8},"第  7  页  共  22  页"]
["序号","项目编码",null,"项目名称",null,"项目特征",null,"计量单位","工程量",null,"金额（元）"]
[{"$nulls":10},"综合单价","合价","其中:暂估价"]
[9,"080606001003",null,"半球型摄像机",null,"[项目特征]\n1.摄像机名称、安装部位:半球型摄像机，挂壁支架安装\n2.规格:①、传感器类型: 1/2.7英寸CMOS像素: 400万最大分辨率: 2688×1520；\n②、最低照度: 0.002Lux（彩色模式）；0.0002Lux（黑白模式）；0Lux（补光灯开启）\n③、同一静止场景相同图像质量下，设备在H.264或H.265编码方式时，开启智能编码功能和不开启智能编码相比，码率节约4/5\n④、抓拍图片分辨率2688×1520\n⑤、可识别150m处的人体轮廓\n3.其他要求:①、灰度等级不小于11级（RJ45输出）\n②、补光灯: 1颗（白光灯）;1颗（红外灯）\n③、通用行为分析: 物品遗留；物品搬移，支持热度图，支持深度智能，周界防范: 绊线入侵；区域入侵；快速移动（三项均支持人车分类及精准检测）；徘徊检测；人员聚集；停车检测\n④、视频压缩标准: H.265；H.264；H.264H；H.264B；MJPEG\n⑤、支持内置扬声器支持内置MIC\n⑥、最大Micro SD卡: 256 GB\n⑦、其他功能: 白光报警；声音报警（内置21种语音可选，支持用户自定",null,"台",3]
["本页小计"]
["表-09"]
["分部分项工程项目清单计价表"]
["工程名称：二车场新检票口智能化设备安装",{"$nulls":8},"第  8  页  共  22  页"]
["序号","项目编码",null,"项目名称",null,"项目特征",null,"计量单位","工程量",null,"金额（元）"]
[{"$nulls":10},"综合单价","合价","其中:暂估价"]
[{"$nulls":5},"义语音导入）\n⑧、水平中心分辨力不小于1500TVL（分辨率设置为2688×1520、帧率设置为25fps、码率设置为1Mbps、RJ45输出、图像四周有畸变）\n4.支架安装方式:满足设计及规范要求\n[工作内容]\n1.摄像机安装\n2.云台安装\n3.镜头安装\n4.保护罩安装\n5.摄像机支架安装\n6.调试\n7.运输"]
["本页小计"]
["表-09"]
["分部分项工程项目清单计价表"]
["工程名称：二车场新检票口智能化设备安装",{"$nulls":8},"第  9  页  共  22  页"]
["序号","项目编码",null,"项目名称",null,"项目特征",null,"计量单位","工程量",null,"金额（元）"]
[{"$nulls":10},"综合单价","合价","其中:暂估价"]
[10,"080606001004",null,"客流摄像机",null,"[项目特征]\n1.摄像机名称、安装部位:客流摄像机，吸顶安装\n2.规格及要求:①、内置GPU芯片，支持深度学习算法，有效提升检测准确率\n②、支持客流人数统计及区域人数统计\n③、采用高性能130万像素1/3英寸CMOS图像传感器，低照度效果好，图像清晰度高\n④、可输出130万(1280*960)@25fps实时图像\n⑤、支持H.265编码，压缩比高，实现超低码流传输\n⑥、支持宽动态，3D降噪，强光抑制，背光补偿，数字水印，适用不同室内监控环境\n⑦、支持报警1进1出，485，128G Micro SD卡，RS232，1路内置MIC\n⑧、支持DC12V/POE供电方式，方便工程安装\n⑨、支持IP54防护等级\n[工作内容]\n1.摄像机安装\n2.云台安装\n3.镜头安装\n4.保护罩安装\n5.摄像机支架安装\n6.调试\n7.运输",null,"台",9]
["本页小计"]
["表-09"]
["分部分项工程项目清单计价表"]
["工程名称：二车场新检票口智能化设备安装",{"$nulls":8},"第  10  页  共  22  页"]
["序号","项目编码",null,"项目名称",null,"项目特征",null,"计量单位","工程量",null,"金额（元）"]
[{"$nulls":10},"综合单价","合价","其中:暂估价"]
[11,"030501009001",null,"无线AP",null,"[项目特征]\n1.名称:无线AP\n2.规格:①、★支持标准的802.11ax协议,可同时工作在802.11a/n/ac模式,采用双路双频设计。\n②、★天线设计：为提高设备防护等级，防止水雾侵蚀，设备采用内置天线设计，无外置天线口，内置定向天线。\n③、提供1个RJ45 console管理口，1个SFP上联光口，1个千兆以太网上联接口，提供配套光模块、电源注入器、安装支架等。\n④、防护等级：产品通过IP68，提供CNAS认可的权威机构测试报告复印件作为证明。\n⑤、内置防雷，并达到9Kv防浪涌水平，提供CNAS认可的权威机构测试报告复印件作为证明。\n⑥、支持WPA 3安全标准，提供Wi-Fi联盟出具的WPA 3认证证书复印件；提供Wi-Fi联盟官网查询截图及链接（证书型号必须与投标设备相同），加盖原厂鲜章。\n3.功能调试要求:满足设计及规范要求\n[工作内容]\n1.本体安装\n2.单体调试",null,"台",2]
["本页小计"]
["表-09"]
["分部分项工程项目清单计价表"]
["工程名称：二车场新检票口智能化设备安装",{"$nulls":8},"第  11  页  共  22  页"]
["序号","项目编码",null,"项目名称",null,"项目特征",null,"计量单位","工程量",null,"金额（元）"]
[{"$nulls":10},"综合单价","合价","其中:暂估价"]
[12,"030507008001",null,"全景摄像机",null,"[项目特征]\n1.名称、安装方式:全景摄像机、8m立杆上安装\n2.安装位置:详图纸及现场要求\n3.规格:①、采用不低于4个≥200万像素1/1.8英寸CMOS图像传感器。最大单路可输出800万(4096×1800)@25/30fps。\n②、视场角：水平：1 × 180°， 竖直：103°\n③、最低照度：0.0005Lux（彩色模式）；0.0001Lux（黑白模式）。\n4.细节参数:①、采用不低于1个≥200万像素1/1.8英寸CMOS图像传感器，最大单路可输出200万(1920×1080)@25/30fps。\n②、最低照度：0. 001Lux F1.6（彩色模式）；0.0005Lux F1.6（黑白模式）；0Lux（红外灯开启）\n③、光学变倍≥40倍\n④、数字变倍≥16倍\n⑤、旋转范围支持水平:0°~360°连续旋转，垂直:-11°~+90° 自动翻转180°后连续监视。\n⑥、球机内置高效红外补光灯，红外监控距离≥400米。\n5.整机参数:①、支持周界防范，人群分布图，车辆密度3种智能资源切换\n②、支持枪球联动。支持GPS/北斗经纬度定位。\n③、支持三码流功能，两路高清视频",null,"台",1]
["本页小计"]
["表-09"]
["分部分项工程项目清单计价表"]
["工程名称：二车场新检票口智能化设备安装",{"$nulls":8},"第  12  页  共  22  页"]
["序号","项目编码",null,"项目名称",null,"项目特征",null,"计量单位","工程量",null,"金额（元）"]
[{"$nulls":10},"综合单价","合价","其中:暂估价"]
["本页小计"]
[{"$nulls":5},"显示。\n④、支持H.265编码，压缩比高，实现超低码流传输。\n⑤、支持宽动态，3D降噪，强光抑制，背光补偿，适用不同监控环境\n⑥、支持人脸检测；支持优选；支持抓拍；支持上报最优的人脸抓图；支持人脸增强；支持人脸属性提取，支持6种属性8种表情：性别，年龄，眼镜，表情（愤怒，平静，高兴，悲伤，厌恶，惊讶，困惑，害怕），口罩，胡子；支持人脸抠图区域可设:人脸， 单寸照；支持实时抓拍、优选抓拍、质量优先三种抓拍策略；\n⑦、支持机动车、非机动车、人脸、人体检测；支持优选；支持抓拍；支持上报最优的抓图机动车属性（车牌，车牌颜色 ，车辆类型，车身颜色，车标，车系/年款，遮阳板，安全带，抽烟，打电话，车内饰品，年检标志）非机动车属性（类型，车身颜色，骑车人数，上衣类型，上衣颜色，帽子）人体属性（上衣类型，下衣类型，上衣颜色，下衣颜色，背包，帽子，性别，雨伞）人脸属性（性别，年龄，表情，戴眼镜，戴口罩，胡子）\n⑧、因现场设备接入情况，需支持报警7进3出，音频2进2出，1路BNC，1路RS485功能，最大支持512G Micro SD"]
["本页小计"]
["表-09"]
["分部分项工程项目清单计价表"]
["工程名称：二车场新检票口智能化设备安装",{"$nulls":8},"第  13  页  共  22  页"]
["序号","项目编码",null,"项目名称",null,"项目特征",null,"计量单位","工程量",null,"金额（元）"]
[{"$nulls":10},"综合单价","合价","其中:暂估价"]
[{"$nulls":5},"卡，支持1个网口（RJ-45）。\n⑨、支持DC36V供电方式。\n★⑩、当样机检测到雾的浓度达到设定的阈值时，可自动在算法透雾和光学透雾之间进行切换（提供公安部有效检测报告复印件并加盖制造商鲜章）\n[工作内容]\n1.本体安装\n2.单体调试"]
["本页小计"]
["表-09"]
["分部分项工程项目清单计价表"]
["工程名称：二车场新检票口智能化设备安装",{"$nulls":8},"第  14  页  共  22  页"]
["序号","项目编码",null,"项目名称",null,"项目特征",null,"计量单位","工程量",null,"金额（元）"]
[{"$nulls":10},"综合单价","合价","其中:暂估价"]
[13,"080606001005",null,"球机",null,"[项目特征]\n1.摄像机名称、安装部位:球机，挂壁支架安装\n2.规格:①、传感器类型: 1/2.8英寸CMOS,像素不低于400万，分辨率不低于2560×1440\n②、最低照度: 彩色：0.005lux@F1.6，黑白：0.0005lux@F1.60Lux（红外灯开启）\n③、红外补光距离不低于150m，暖光补光距离不低于100m，补光灯数量: 4颗（红外灯）2颗（暖光灯）\n④、光学变倍不低于32倍\n⑤、旋转范围: 水平：0°~360°连续旋转垂直：-20°~+90°自动翻转180°后连续监视\n3.其他要求:①、定时任务: 线扫;巡航;巡迹;预置点支持3D定位周界防范: 支持绊线入侵；支持区域入侵；支持穿越围栏；支持徘徊检测；支持物品遗留；支持物品搬移；支持快速移动；支持停车检测；支持人员聚集；支持人车分类报警；支持联动跟踪\n★②、在设定的侦测区域内有目标移动时，可联动开启白光灯并抓拍图像;当侦测区域内没有目标时，白光灯可在设定的时间内自动关闭(提供公安部检测报告复印件，并加盖供应商公章)\n③、可对经过设定区域的行人进行人脸检测和，当检测到人脸后，可抓拍人脸图片、联动聚焦、目标跟踪、报",null,"台",2]
["本页小计"]
["表-09"]
["分部分项工程项目清单计价表"]
["工程名称：二车场新检票口智能化设备安装",{"$nulls":8},"第  15  页  共  22  页"]
["序号","项目编码",null,"项目名称",null,"项目特征",null,"计量单位","工程量",null,"金额（元）"]
[{"$nulls":10},"综合单价","合价","其中:暂估价"]
[{"$nulls":5},"警上传、发送邮件、联动录像、辅助输\n[工作内容]\n1.摄像机安装\n2.云台安装\n3.镜头安装\n4.保护罩安装\n5.摄像机支架安装\n6.调试\n7.运输"]
["本页小计"]
["表-09"]
["分部分项工程项目清单计价表"]
["工程名称：二车场新检票口智能化设备安装",{"$nulls":8},"第  16  页  共  22  页"]
["序号","项目编码",null,"项目名称",null,"项目特征",null,"计量单位","工程量",null,"金额（元）"]
[{"$nulls":10},"综合单价","合价","其中:暂估价"]
[14,"080606001006",null,"四目枪机",null,"[项目特征]\n1.摄像机名称、安装方式部位:四目枪机，伸缩支架吊装\n2.规格:①、采用不低于4个≥400万像素1/1.8英寸CMOS图像传感器，最大可输出1600万(5520×2700)@25/30fps \n②、支持三种智能资源切换：通用行为分析、人群分布图、车辆密度\n③、支持电子云台，可对触发智能事件的目标进行放大和跟踪\n④、支持三码流功能，高清视频显示 \n⑤、支持H.265编码，压缩比高，实现超低码流传输 \n3.其他要求:6、内置高效红外补光灯，红外监控距离≥30米 \n①、支持3D降噪，强光抑制，背光补偿，数字水印，适用不同监控环境 \n②、支持ROI，SMART H.264/H.265，灵活编码，适用不同带宽和存储环境 \n③、支持报警2进2出，音频1进1出，485，BNC，最大支持256G Micro SD卡 \n★④、支持自动切换智能模型功能，支持输入安装高度参数,设备可根据高度信息自动切换算法模型,高低空场景均能准确检测目标（提供公安部有效检测报告复印件并加盖制造商鲜章）\n⑤、支持DC12V/AC24V/POE供电方式，方便工程安装 \n⑥、支持IP67，IK10防护等级 \n⑦、支持AR标签，35114（A级标准）",null,"台",1]
["本页小计"]
["表-09"]
["分部分项工程项目清单计价表"]
["工程名称：二车场新检票口智能化设备安装",{"$nulls":8},"第  17  页  共  22  页"]
["序号","项目编码",null,"项目名称",null,"项目特征",null,"计量单位","工程量",null,"金额（元）"]
[{"$nulls":10},"综合单价","合价","其中:暂估价"]
[{"$nulls":5},",GPS定位\n[工作内容]\n1.摄像机安装\n2.云台安装\n3.镜头安装\n4.保护罩安装\n5.摄像机支架安装\n6.调试\n7.运输"]
["本页小计"]
["表-09"]
["分部分项工程项目清单计价表"]
["工程名称：二车场新检票口智能化设备安装",{"$nulls":8},"第  18  页  共  22  页"]
["序号","项目编码",null,"项目名称",null,"项目特征",null,"计量单位","工程量",null,"金额（元）"]
[{"$nulls":10},"综合单价","合价","其中:暂估价"]
[15,"080606001007",null,"鱼眼型摄像机",null,"[项目特征]\n1.摄像机名称、安装方式部位:鱼眼型摄像机、吸顶安装\n2.规格:①、内置GPU芯片，1/2.7英寸CMOS图像传感器，像素不低于500万；\n★②、分辨率和帧率最大为：50Hz：2592×1944、25帧/秒；60Hz：2592×1944、30帧/秒(提供公安部检测报告复印件，并加盖供应商公章)\n③、电子快门：1/3s~1/100000s（可手动或自动调节）\n④、最低照度：0.01Lux（彩色模式）；0.001Lux（黑白模式）；0Lux（补光灯开启）\n⑤、信噪比：＞56dB\n⑥、红外补光距离不低于15米\n⑦、音频压缩标准：PCM；G.711a；G.711Mu；G726；AAC；MPEG2-Layer2；G.722.1\n⑧、音频采样率：8KHz/16KHz/32KHz\n⑨、采用AC220V转DC12V电源适配器供电或POE供电。\n⑩、工作温度：-10℃~+50℃\n3.其他要求:①、人数统计：支持区域内人数统计，并可搭配后端配套生成人数统计日/月/年报表，导出使用\n②、通用行为分析：绊线入侵，区域入侵；支持客流热度图功能，并可调整人数、时间阈值生成热度图，导出使用\n③、支持一键撤防，可在自定义设置",null,"台",9]
["本页小计"]
["表-09"]
["分部分项工程项目清单计价表"]
["工程名称：二车场新检票口智能化设备安装",{"$nulls":8},"第  19  页  共  22  页"]
["序号","项目编码",null,"项目名称",null,"项目特征",null,"计量单位","工程量",null,"金额（元）"]
[{"$nulls":10},"综合单价","合价","其中:暂估价"]
["本页小计"]
[{"$nulls":5},"的时间段内对报警输出、邮件等事件联动项进行统一撤防控制\n④、智能检索：配合Smart NVR实现事件录像的二次智能检索、分析和浓缩播放\n★⑤、同一静止场景相同图像质量下，设备在H.265编码方式时，开启智能编码功能和不开启智能编码相比，码率节约90%(提供公安部检测报告复印件，并加盖供应商公章)\n⑥、支持走廊模式，宽动态，3D降噪，强光抑制，背光补偿，数字水印，适用不同监控环境\n⑦、支持ROI，SVC，灵活编码，适用不同带宽和存储环境\n⑧、存储功能：FTP；SFTP；Micro SD卡（最大支持256G）；NAS\n★⑨、内置1个麦克风、1个GPU芯片和1个CMOS图像传感器,具有1个RJ45接口、1个音频输入接口、1个音频输出接口、1个报警输入接口、1个报警输出接口、1个SD卡槽。(提供公安部检测报告复印件，并加盖供应商公章)\n★⑩、可通过IE浏览器进行各智能方案配置切换，切换过程中无需重启设备；(提供公安部检测报告复印件，并加盖供应商公章)\n供电。\n[工作内容]\n1.摄像机安装"]
["本页小计"]
["表-09"]
["分部分项工程项目清单计价表"]
["工程名称：二车场新检票口智能化设备安装",{"$nulls":8},"第  20  页  共  22  页"]
["序号","项目编码",null,"项目名称",null,"项目特征",null,"计量单位","工程量",null,"金额（元）"]
[{"$nulls":10},"综合单价","合价","其中:暂估价"]
[{"$nulls":5},"2.云台安装\n3.镜头安装\n4.保护罩安装\n5.摄像机支架安装\n6.调试\n7.运输"]
[16,"030502005001",null,"超五类网线",null,"[项目特征]\n1.名称:网线\n2.线缆对数:4对\n3.敷设方式:综合考虑\n[工作内容]\n1.敷设\n2.标记\n3.卡接",null,"m",1525]
[17,"080903014001",null,"光模块",null,"[项目特征]\n1.名称:光模块\n2.规格:1000Base-SX SFP GE多模短距光模块\n3.类型:信号传输\n[工作内容]\n1.安装\n2.补刷油漆\n3.接地\n4.运输",null,"对",1]
["本页小计"]
["表-09"]
["分部分项工程项目清单计价表"]
["工程名称：二车场新检票口智能化设备安装",{"$nulls":8},"第  21  页  共  22  页"]
["序号","项目编码",null,"项目名称",null,"项目特征",null,"计量单位","工程量",null,"金额（元）"]
[{"$nulls":10},"综合单价","合价","其中:暂估价"]
[18,"030411004001",null,"配线 WDZD-BYJ-2.5mm2",null,"[项目特征]\n1.配线形式:管内穿线\n2.型号:WDZD-BYJ\n3.规格:2.5mm2\n4.材质:铜芯\n5.配线部位:综合考虑\n6.配线线制:满足设计及规范要求\n[工作内容]\n1.配线\n2.支持体(夹板、绝缘子、槽板等)安装",null,"m",3000]
[19,"030411001001",null,"配管 PVC20",null,"[项目特征]\n1.名称:配管\n2.材质:PVC\n3.规格:20\n4.敷设方式:综合考虑\n[工作内容]\n1.电线管路敷设、固定",null,"m",1000]
[20,"030411002001",null,"线槽板（50*50）",null,"[项目特征]\n1.名称:线槽板\n2.材质:PVC\n3.规格:50*50\n[工作内容]\n1.本体安装\n2.补刷(喷)油漆",null,"m",50]
[21,"030404034001",null,"单联双控开关",null,"[项目特征]\n1.名称:单联双控开关\n2.规格:12V 4A\n3.安装方式:明装\n[工作内容]\n1.本体安装\n2.接线",null,"个",20]
["本页小计"]
["表-09"]
["分部分项工程项目清单计价表"]
["工程名称：二车场新检票口智能化设备安装",{"$nulls":8},"第  22  页  共  22  页"]
["序号","项目编码",null,"项目名称",null,"项目特征",null,"计量单位","工程量",null,"金额（元）"]
[{"$nulls":10},"综合单价","合价","其中:暂估价"]
[22,"030404035001",null,"PDU插板",null,"[项目特征]\n1.名称:PDU插板\n[工作内容]\n1.本体安装\n2.接线",null,"个",1]
[23,"030502009001",null,"光纤跳线",null,"[项目特征]\n1.名称:光纤跳线\n2.类别:SC-FC\n3.规格:满足设计及规范要求\n[工作内容]\n1.插接跳线\n2.整理跳线",null,"条",4]
{"$rows_empty":15}
["本页小计"]
["合   计"]

{"sheet":"表-09 施工技术措施项目清单计价表【二车场新检票口智能化","index":5,"n_rows":26,"n_cols":13,"rows_kept":26,"merged":[[0,0,0,12],[1,0,1,12],[2,0,2,5],[2,6,2,8],[2,9,2,12],[3,0,4,0],[3,1,4,2],[3,3,4,4],[3,5,4,6],[3,7,4,7],[3,8,4,9],[3,10,3,12],[5,1,5,2],[5,3,5,6],[5,8,5,9],[6,1,6,2],[6,3,6,4],[6,5,6,6],[6,8,6,9],[7,1,7,2],[7,3,7,4],[7,5,7,6],[7,8,7,9],[8,1,8,2],[8,3,8,4],[8,5,8,6],[8,8,8,9],[9,1,9,2],[9,3,9,4],[9,5,9,6],[9,8,9,9],[10,1,10,2],[10,3,10,4],[10,5,10,6],[10,8,10,9],[11,1,11,2],[11,3,11,4],[11,5,11,6],[11,8,11,9],[12,1,12,2],[12,3,12,4],[12,5,12,6],[12,8,12,9],[13,1,13,2],[13,3,13,4],[13,5,13,6],[13,8,13,9],[14,1,14,2],[14,3,14,4],[14,5,14,6],[14,8,14,9],[15,1,15,2],[15,3,15,4],[15,5,15,6],[15,8,15,9],[16,1,16,2],[16,3,16,4],[16,5,16,6],[16,8,16,9],[17,1,17,2],[17,3,17,4],[17,5,17,6],[17,8,17,9],[18,1,18,2],[18,3,18,4],[18,5,18,6],[18,8,18,9],[19,1,19,2],[19,3,19,4],[19,5,19,6],[19,8,19,9],[20,1,20,2],[20,3,20,4],[20,5,20,6],[20,8,20,9],[21,1,21,2],[21,3,21,4],[21,5,21,6],[21,8,21,9],[22,1,22,2],[22,3,22,4],[22,5,22,6],[22,8,22,9],[23,1,23,2],[23,3,23,4],[23,5,23,6],[23,8,23,9],[24,0,24,10],[25,0,25,10]],"flags":["formulas_cached_only"]}
["表-09"]
["施工技术措施项目清单计价表"]
["工程名称：二车场新检票口智能化设备安装",{"$nulls":8},"第  1  页  共  1  页"]
["序号","项目编码",null,"项目名称",null,"项目特征",null,"计量单位","工程量",null,"金额（元）"]
[{"$nulls":10},"综合单价","合价","其中:暂估价"]
[null,"一",null,"施工技术措施项目"]
[1,"031301017001",null,"脚手架搭拆",null,"[项目特征]\n1.搭设方式:综合考虑\n2.搭设高度:综合考虑\n3.脚手架材质:综合考虑\n[工作内容]\n1.场内、场外材料搬运\n2.搭、拆脚手架\n3.拆除脚手架后材料的堆放",null,"项",1]
{"$rows_empty":17}
["本页小计"]
["合   计"]

{"sheet":"表-10 施工组织措施项目清单计价表【二车场新检票口智能化","index":6,"n_rows":30,"n_cols":13,"rows_kept":30,"merged":[[0,0,0,9],[0,10,0,12],[1,0,1,12],[2,0,2,4],[2,5,2,9],[2,10,2,12],[3,1,3,2],[3,3,3,5],[3,9,3,10],[4,1,4,2],[4,3,4,5],[4,9,4,10],[5,1,5,2],[5,3,5,5],[5,9,5,10],[6,1,6,2],[6,3,6,5],[6,9,6,10],[7,1,7,2],[7,3,7,5],[7,9,7,10],[8,1,8,2],[8,3,8,5],[8,9,8,10],[9,1,9,2],[9,3,9,5],[9,9,9,10],[10,1,10,2],[10,3,10,5],[10,9,10,10],[11,1,11,2],[11,3,11,5],[11,9,11,10],[12,1,12,2],[12,3,12,5],[12,9,12,10],[13,1,13,2],[13,3,13,5],[13,9,13,10],[14,1,14,2],[14,3,14,5],[14,9,14,10],[15,1,15,2],[15,3,15,5],[15,9,15,10],[16,1,16,2],[16,3,16,5],[16,9,16,10],[17,1,17,2],[17,3,17,5],[17,9,17,10],[18,1,18,2],[18,3,18,5],[18,9,18,10],[19,1,19,2],[19,3,19,5],[19,9,19,10],[20,1,20,2],[20,3,20,5],[20,9,20,10],[21,1,21,2],[21,3,21,5],[21,9,21,10],[22,1,22,2],[22,3,22,5],[22,9,22,10],[23,1,23,2],[23,3,23,5],[23,9,23,10],[24,1,24,2],[24,3,24,5],[24,9,24,10],[25,1,25,2],[25,3,25,5],[25,9,25,10],[26,1,26,2],[26,3,26,5],[26,9,26,10],[27,1,27,2],[27,3,27,5],[27,9,27,10],[28,0,28,7],[28,9,28,10],[29,0,29,12]],"flags":["formulas_cached_only"]}
[{"$nulls":10},"表-10"]
["施工组织措施项目清单计价表"]
["工程名称：二车场新检票口智能化设备安装",{"$nulls":9},"第  1  页  共  1  页"]
["序号","项目编码",null,"项目名称",null,null,"计算\n基础","费率\n(%)","金额\n(元)","调整\n费率\n(%)",null,"调整后\n金额\n(元)","备注"]
[1,"031302B02001",null,"组织措施费"]
[2,"031302001001",null,"安全文明施工费"]
[3,"031302B03001",null,"建设工程竣工档案编制费"]
{"$rows_empty":21}
["合    计"]
["注：1.计算基础和费用标准按本市有关费用定额或文件执行。\n    2.根据施工方案计算的措施费，可不填写“计算基础”和“费率”的数值，只填写“金额”数值，但应在备注栏说明施工\n    方案出处或计算方法。"]

{"sheet":"表-11 其他项目清单计价汇总表【二车场新检票口智能化设备","index":7,"n_rows":26,"n_cols":10,"rows_kept":26,"merged":[[0,0,0,7],[0,8,0,9],[1,0,1,9],[2,0,2,3],[2,4,2,7],[2,8,2,9],[3,0,3,1],[3,2,3,4],[3,5,3,6],[3,7,3,8],[4,0,4,1],[4,2,4,4],[4,5,4,6],[4,7,4,8],[5,0,5,1],[5,2,5,4],[5,5,5,6],[5,7,5,8],[6,0,6,1],[6,2,6,4],[6,5,6,6],[6,7,6,8],[7,0,7,1],[7,2,7,4],[7,5,7,6],[7,7,7,8],[8,0,8,1],[8,2,8,4],[8,5,8,6],[8,7,8,8],[9,0,9,1],[9,2,9,4],[9,5,9,6],[9,7,9,8],[10,0,10,1],[10,2,10,4],[10,5,10,6],[10,7,10,8],[11,0,11,1],[11,2,11,4],[11,5,11,6],[11,7,11,8],[12,0,12,1],[12,2,12,4],[12,5,12,6],[12,7,12,8],[13,0,13,1],[13,2,13,4],[13,5,13,6],[13,7,13,8],[14,0,14,1],[14,2,14,4],[14,5,14,6],[14,7,14,8],[15,0,15,1],[15,2,15,4],[15,5,15,6],[15,7,15,8],[16,0,16,1],[16,2,16,4],[16,5,16,6],[16,7,16,8],[17,0,17,1],[17,2,17,4],[17,5,17,6],[17,7,17,8],[18,0,18,1],[18,2,18,4],[18,5,18,6],[18,7,18,8],[19,0,19,1],[19,2,19,4],[19,5,19,6],[19,7,19,8],[20,0,20,1],[20,2,20,4],[20,5,20,6],[20,7,20,8],[21,0,21,1],[21,2,21,4],[21,5,21,6],[21,7,21,8],[22,0,22,1],[22,2,22,4],[22,5,22,6],[22,7,22,8],[23,0,23,1],[23,2,23,4],[23,5,23,6],[23,7,23,8],[24,0,24,4],[24,5,24,6],[24,7,24,8],[25,0,25,9]],"flags":["formulas_cached_only"]}
[{"$nulls":8},"表-11"]
["其他项目清单计价汇总表"]
["工程名称：二车场新检票口智能化设备安装",{"$nulls":7},"第  1  页  共  1  页"]
["序号",null,"项目名称",null,null,"计量单位",null,"金额(元)",null,"备注"]
["1",null,"暂列金额",null,null,"项",null,20000,null,"明细详见\n表-11-1"]
["2",null,"暂估价",null,null,"项"]
["2.1",null,"材料(工程设备)暂估价",null,null,"项",null,"--",null,"明细详见\n表-11-2"]
["2.2",null,"专业工程暂估价",null,null,"项",{"$nulls":3},"明细详见\n表-11-3"]
["3",null,"计日工",null,null,"项",{"$nulls":3},"明细详见\n表-11-4"]
["4",null,"总承包服务费",null,null,"项",{"$nulls":3},"明细详见\n表-11-5"]
["5",null,"索赔与现场签证",null,null,"项",{"$nulls":3},"明细详见\n表-11-6"]
{"$rows_empty":13}
["合    计",{"$nulls":6},20000]
["注：材料、设备暂估单价进入清单项目综合单价，此处不汇总。"]

{"sheet":"表-12 规费、税金项目计价表【二车场新检票口智能化设备安","index":8,"n_rows":26,"n_cols":10,"rows_kept":26,"merged":[[0,0,0,7],[0,8,0,9],[1,0,1,9],[2,0,2,3],[2,4,2,7],[2,8,2,9],[3,1,3,4],[3,5,3,6],[3,7,3,8],[4,1,4,4],[4,5,4,6],[4,7,4,8],[5,1,5,4],[5,5,5,6],[5,7,5,8],[6,1,6,4],[6,5,6,6],[6,7,6,8],[7,1,7,4],[7,5,7,6],[7,7,7,8],[8,1,8,4],[8,5,8,6],[8,7,8,8],[9,1,9,4],[9,5,9,6],[9,7,9,8],[10,1,10,4],[10,5,10,6],[10,7,10,8],[11,1,11,4],[11,5,11,6],[11,7,11,8],[12,1,12,4],[12,5,12,6],[12,7,12,8],[13,1,13,4],[13,5,13,6],[13,7,13,8],[14,1,14,4],[14,5,14,6],[14,7,14,8],[15,1,15,4],[15,5,15,6],[15,7,15,8],[16,1,16,4],[16,5,16,6],[16,7,16,8],[17,1,17,4],[17,5,17,6],[17,7,17,8],[18,1,18,4],[18,5,18,6],[18,7,18,8],[19,1,19,4],[19,5,19,6],[19,7,19,8],[20,1,20,4],[20,5,20,6],[20,7,20,8],[21,1,21,4],[21,5,21,6],[21,7,21,8],[22,1,22,4],[22,5,22,6],[22,7,22,8],[23,1,23,4],[23,5,23,6],[23,7,23,8],[24,1,24,4],[24,5,24,6],[24,7,24,8],[25,0,25,8]],"flags":["formulas_cached_only"]}
[{"$nulls":8},"表-12"]
["规费、税金项目计价表"]
["工程名称：二车场新检票口智能化设备安装",{"$nulls":7},"第  1  页  共  1  页"]
["序号","项目名称",{"$nulls":3},"计算基础",null,"费率(%)",null,"金额（元）"]
["1","规费",{"$nulls":3},"专业工程规费（人）+机械（爆破）土石方规费（人+机）*0.072/费率+人工土石方规费（人）*0.082/费率"]
["2","税金",{"$nulls":3},"2.1 + 2.2 + 2.3"]
["2.1","增值税",{"$nulls":3},"分部分项工程费+措施项目费+其他项目费+规费-甲供材料费"]
["2.2","附加税",{"$nulls":3},"增值税"]
["2.3","环境保护税",{"$nulls":3},"按实计算"]
{"$rows_empty":16}
["合计"]

{"sheet":"未计价材料表【二车场新检票口智能化设备安装】","index":9,"n_rows":49,"n_cols":9,"rows_kept":49,"merged":[[0,0,0,8],[1,0,1,1],[1,2,1,6],[1,7,1,8],[2,1,2,2],[2,6,2,7],[3,1,3,2],[3,6,3,7],[4,1,4,2],[4,6,4,7],[5,1,5,2],[5,6,5,7],[6,1,6,2],[6,6,6,7],[7,1,7,2],[7,6,7,7],[8,1,8,2],[8,6,8,7],[9,1,9,2],[9,6,9,7],[10,1,10,2],[10,6,10,7],[11,1,11,2],[11,6,11,7],[12,1,12,2],[12,6,12,7],[13,1,13,2],[13,6,13,7],[14,1,14,2],[14,6,14,7],[15,1,15,2],[15,6,15,7],[16,1,16,2],[16,6,16,7],[17,1,17,2],[17,6,17,7],[18,1,18,2],[18,6,18,7],[19,1,19,2],[19,6,19,7],[20,1,20,2],[20,6,20,7],[21,1,21,2],[21,6,21,7],[22,1,22,2],[22,6,22,7],[23,1,23,2],[23,6,23,7],[24,1,24,2],[24,6,24,7],[25,1,25,2],[25,6,25,7],[26,1,26,2],[26,6,26,7],[27,1,27,2],[27,6,27,7],[28,1,28,2],[28,6,28,7],[29,1,29,2],[29,6,29,7],[30,1,30,2],[30,6,30,7],[31,1,31,2],[31,6,31,7],[32,1,32,2],[32,6,32,7],[33,1,33,2],[33,6,33,7],[34,1,34,2],[34,6,34,7],[35,1,35,2],[35,6,35,7],[36,1,36,2],[36,6,36,7],[37,1,37,2],[37,6,37,7],[38,1,38,2],[38,6,38,7],[39,1,39,2],[39,6,39,7],[40,1,40,2],[40,6,40,7],[41,1,41,2],[41,6,41,7],[42,1,42,2],[42,6,42,7],[43,1,43,2],[43,6,43,7],[44,1,44,2],[44,6,44,7],[45,1,45,2],[45,6,45,7],[46,1,46,2],[46,6,46,7],[47,1,47,2],[47,6,47,7],[48,1,48,2],[48,6,48,7]],"flags":["formulas_cached_only"]}
["未计价材料表"]
["工程名称:二车场新检票口智能化设备安装",{"$nulls":6},"第  1  页  共  1  页"]
["序号","材料名称",null,"数量","单位","单价（元）","合价（元）",null,"备注"]
[1,"PVC20",null,1060,"m"]
[2,"单联双控开关",null,20.4,"套"]
[3,"PDU插板",null,1.02,"个"]
[4,"WDZD-BYJ-2.5mm2",null,3480,"m"]
[5,"超五类网线 UTP-5",null,1601.25,"m"]
[6,"光纤跳线 SC-FC",null,4,"条"]
[7,"线槽板（50*50）",null,52.5,"m"]
[8,"机柜(机架) 42U",null,1,"台"]
[9,"热浸镀锌表面喷塑摄像机钢杆",null,1,"根"]
[10,"交换机",null,1,"台"]
[11,"人脸枪机",null,3,"台"]
[12,"四目枪机",null,1,"台"]
[13,"半球型摄像机",null,3,"台"]
[14,"球机",null,2,"台"]
[15,"客流摄像机",null,9,"台"]
[16,"无线AP",null,2,"台"]
[17,"全景摄像机",null,1,"台"]
[18,"鱼眼型摄像机",null,9,"台"]
[19,"光模块",null,1,"对"]
{"$rows_empty":26}
[null,"合  计"]

{"sheet":"表-04 单位工程工程量清单汇总表【二车场应急检票口智能化","index":10,"n_rows":26,"n_cols":9,"rows_kept":26,"merged":[[0,0,0,6],[0,7,0,8],[1,0,1,8],[2,0,2,3],[2,4,2,6],[2,7,2,8],[3,0,3,1],[3,2,3,5],[3,6,3,7],[4,0,4,1],[4,2,4,5],[4,6,4,7],[5,0,5,1],[5,2,5,5],[5,6,5,7],[6,0,6,1],[6,2,6,5],[6,6,6,7],[7,0,7,1],[7,2,7,5],[7,6,7,7],[8,0,8,1],[8,2,8,5],[8,6,8,7],[9,0,9,1],[9,2,9,5],[9,6,9,7],[10,0,10,1],[10,2,10,5],[10,6,10,7],[11,0,11,1],[11,2,11,5],[11,6,11,7],[12,0,12,1],[12,2,12,5],[12,6,12,7],[13,0,13,1],[13,2,13,5],[13,6,13,7],[14,0,14,1],[14,2,14,5],[14,6,14,7],[15,0,15,1],[15,2,15,5],[15,6,15,7],[16,0,16,1],[16,2,16,5],[16,6,16,7],[17,0,17,1],[17,2,17,5],[17,6,17,7],[18,0,18,1],[18,2,18,5],[18,6,18,7],[19,0,19,1],[19,2,19,5],[19,6,19,7],[20,0,20,1],[20,2,20,5],[20,6,20,7],[21,0,21,1],[21,2,21,5],[21,6,21,7],[22,0,22,1],[22,2,22,5],[22,6,22,7],[23,0,23,1],[23,2,23,5],[23,6,23,7],[24,0,24,5],[24,6,24,7],[25,0,25,8]],"flags":["formulas_cached_only"]}
[{"$nulls":7},"表-04"]
["单位工程工程量清单汇总表"]
["工程名称：二车场应急检票口智能化设备安装",{"$nulls":6},"第  1  页  共  1  页"]
["序号",null,"汇总内容",{"$nulls":3},"金额(元)",null,"其中：暂估价(元)"]
["1",null,"分部分项工程费"]
["1.1",null,"二车场应急检票口智能化设备安装"]
["2",null,"措施项目费"]
["2.1",null,"其中：安全文明施工费"]
["3",null,"其他项目费"]
["4",null,"规费"]
["5",null,"税金"]
{"$rows_empty":13}
["投标报价合计=1+2+3+4+5"]
["注：1.本表适用于单位工程招标控制价或投标报价的汇总，如无单位工程划分，单项工程也使用本表汇总。 \n    2.分部分项工程、措施项目中暂估价中应填写材料、工程设备暂估价，其他项目中暂估价应填写专业工程暂估价。"]

{"sheet":"表-08 措施项目汇总表【二车场应急检票口智能化设备安装】","index":11,"n_rows":26,"n_cols":6,"rows_kept":26,"merged":[[0,0,0,5],[1,0,1,5],[2,0,2,1],[2,2,2,3],[2,4,2,5],[3,0,4,0],[3,1,4,2],[3,3,3,5],[4,3,4,4],[5,1,5,2],[5,3,5,4],[6,1,6,2],[6,3,6,4],[7,1,7,2],[7,3,7,4],[8,1,8,2],[8,3,8,4],[9,1,9,2],[9,3,9,4],[10,1,10,2],[10,3,10,4],[11,1,11,2],[11,3,11,4],[12,1,12,2],[12,3,12,4],[13,1,13,2],[13,3,13,4],[14,1,14,2],[14,3,14,4],[15,1,15,2],[15,3,15,4],[16,1,16,2],[16,3,16,4],[17,1,17,2],[17,3,17,4],[18,1,18,2],[18,3,18,4],[19,1,19,2],[19,3,19,4],[20,1,20,2],[20,3,20,4],[21,1,21,2],[21,3,21,4],[22,1,22,2],[22,3,22,4],[23,1,23,2],[23,3,23,4],[24,1,24,2],[24,3,24,4],[25,0,25,2],[25,3,25,4]],"flags":["formulas_cached_only"]}
["表-08"]
["措施项目汇总表"]
["工程名称：二车场应急检票口智能化设备安装",{"$nulls":3},"第 1 页  共 1 页"]
["序号","项目名称",null,"金额(元)"]
[{"$nulls":3},"合价",null,"其中：暂估价"]
["1","施工技术措施项目"]
["2","施工组织措施项目"]
["2.1","其中：安全文明施工费"]
["2.2","建设工程竣工档案编制费"]
{"$rows_empty":16}
["措施项目费合计=1+2"]

{"sheet":"表-09 分部分项工程项目清单计价表【二车场应急检票口智能","index":12,"n_rows":112,"n_cols":13,"rows_kept":112,"merged":[[0,0,0,12],[1,0,1,12],[2,0,2,5],[2,6,2,8],[2,9,2,12],[3,0,4,0],[3,1,4,2],[3,3,4,4],[3,5,4,6],[3,7,4,7],[3,8,4,9],[3,10,3,12],[5,1,5,2],[5,3,5,6],[5,8,5,9],[6,1,6,2],[6,3,6,4],[6,5,6,6],[6,8,6,9],[7,0,7,10],[8,0,8,12],[9,0,9,12],[10,0,10,5],[10,6,10,8],[10,9,10,12],[11,0,12,0],[11,1,12,2],[11,3,12,4],[11,5,12,6],[11,7,12,7],[11,8,12,9],[11,10,11,12],[13,1,13,2],[13,3,13,4],[13,5,13,6],[13,8,13,9],[14,0,14,10],[15,0,15,12],[16,0,16,12],[17,0,17,5],[17,6,17,8],[17,9,17,12],[18,0,19,0],[18,1,19,2],[18,3,19,4],[18,5,19,6],[18,7,19,7],[18,8,19,9],[18,10,18,12],[20,1,20,2],[20,3,20,4],[20,5,20,6],[20,8,20,9],[21,0,21,10],[22,0,22,12],[23,0,23,12],[24,0,24,5],[24,6,24,8],[24,9,24,12],[25,0,26,0],[25,1,26,2],[25,3,26,4],[25,5,26,6],[25,7,26,7],[25,8,26,9],[25,10,25,12],[27,1,27,2],[27,3,27,4],[27,5,27,6],[27,8,27,9],[28,0,28,10],[29,0,29,12],[30,0,30,12],[31,0,31,5],[31,6,31,8],[31,9,31,12],[32,0,33,0],[32,1,33,2],[32,3,33,4],[32,5,33,6],[32,7,33,7],[32,8,33,9],[32,10,32,12],[34,0,34,10],[35,1,35,2],[35,3,35,4],[35,5,35,6],[35,8,35,9],[36,0,36,10],[37,0,37,12],[38,0,38,12],[39,0,39,5],[39,6,39,8],[39,9,39,12],[40,0,41,0],[40,1,41,2],[40,3,41,4],[40,5,41,6],[40,7,41,7],[40,8,41,9],[40,10,40,12],[42,1,42,2],[42,3,42,4],[42,5,42,6],[42,8,42,9],[43,0,43,10],[44,0,44,12],[45,0,45,12],[46,0,46,5],[46,6,46,8],[46,9,46,12],[47,0,48,0],[47,1,48,2],[47,3,48,4],[47,5,48,6],[47,7,48,7],[47,8,48,9],[47,10,47,12],[49,1,49,2],[49,3,49,4],[49,5,49,6],[49,8,49,9],[50,0,50,10],[51,0,51,12],[52,0,52,12],[53,0,53,5],[53,6,53,8],[53,9,53,12],[54,0,55,0],[54,1,55,2],[54,3,55,4],[54,5,55,6],[54,7,55,7],[54,8,55,9],[54,10,54,12],[56,1,56,2],[56,3,56,4],[56,5,56,6],[56,8,56,9],[57,0,57,10],[58,0,58,12],[59,0,59,12],[60,0,60,5],[60,6,60,8],[60,9,60,12],[61,0,62,0],[61,1,62,2],[61,3,62,4],[61,5,62,6],[61,7,62,7],[61,8,62,9],[61,10,61,12],[63,1,63,2],[63,3,63,4],[63,5,63,6],[63,8,63,9],[64,0,64,10],[65,0,65,12],[66,0,66,12],[67,0,67,5],[67,6,67,8],[67,9,67,12],[68,0,69,0],[68,1,69,2],[68,3,69,4],[68,5,69,6],[68,7,69,7],[68,8,69,9],[68,10,68,12],[70,1,70,2],[70,3,70,4],[70,5,70,6],[70,8,70,9],[71,1,71,2],[71,3,71,4],[71,5,71,6],[71,8,71,9],[72,1,72,2],[72,3,72,4],[72,5,72,6],[72,8,72,9],[73,0,73,10],[74,0,74,12],[75,0,75,12],[76,0,76,5],[76,6,76,8],[76,9,76,12],[77,0,78,0],[77,1,78,2],[77,3,78,4],[77,5,78,6],[77,7,78,7],[77,8,78,9],[77,10,77,12],[79,1,79,2],[79,3,79,4],[79,5,79,6],[79,8,79,9],[80,1,80,2],[80,3,80,4],[80,5,80,6],[80,8,80,9],[81,1,81,2],[81,3,81,4],[81,5,81,6],[81,8,81,9],[82,1,82,2],[82,3,82,4],[82,5,82,6],[82,8,82,9],[83,0,83,10],[84,0,84,12],[85,0,85,12],[86,0,86,5],[86,6,86,8],[86,9,86,12],[87,0,88,0],[87,1,88,2],[87,3,88,4],[87,5,88,6],[87,7,88,7],[87,8,88,9],[87,10,87,12],[89,1,89,2],[89,3,89,4],[89,5,89,6],[89,8,89,9],[90,1,90,2],[90,3,90,4],[90,5,90,6],[90,8,90,9],[91,1,91,2],[91,3,91,4],[91,5,91,6],[91,8,91,9],[92,1,92,2],[92,3,92,4],[92,5,92,6],[92,8,92,9],[93,1,93,2],[93,3,93,4],[93,5,93,6],[93,8,93,9],[94,1,94,2],[94,3,94,4],[94,5,94,6],[94,8,94,9],[95,1,95,2],[95,3,95,4],[95,5,95,6],[95,8,95,9],[96,1,96,2],[96,3,96,4],[96,5,96,6],[96,8,96,9],[97,1,97,2],[97,3,97,4],[97,5,97,6],[97,8,97,9],[98,1,98,2],[98,3,98,4],[98,5,98,6],[98,8,98,9],[99,1,99,2],[99,3,99,4],[99,5,99,6],[99,8,99,9],[100,1,100,2],[100,3,100,4],[100,5,100,6],[100,8,100,9],[101,1,101,2],[101,3,101,4],[101,5,101,6],[101,8,101,9],[102,1,102,2],[102,3,102,4],[102,5,102,6],[102,8,102,9],[103,1,103,2],[103,3,103,4],[103,5,103,6],[103,8,103,9],[104,1,104,2],[104,3,104,4],[104,5,104,6],[104,8,104,9],[105,1,105,2],[105,3,105,4],[105,5,105,6],[105,8,105,9],[106,1,106,2],[106,3,106,4],[106,5,106,6],[106,8,106,9],[107,1,107,2],[107,3,107,4],[107,5,107,6],[107,8,107,9],[108,1,108,2],[108,3,108,4],[108,5,108,6],[108,8,108,9],[109,1,109,2],[109,3,109,4],[109,5,109,6],[109,8,109,9],[110,0,110,10],[111,0,111,10]],"flags":["formulas_cached_only"]}
["表-09"]
["分部分项工程项目清单计价表"]
["工程名称：二车场应急检票口智能化设备安装",{"$nulls":8},"第  1  页  共  12  页"]
["序号","项目编码",null,"项目名称",null,"项目特征",null,"计量单位","工程量",null,"金额（元）"]
[{"$nulls":10},"综合单价","合价","其中:暂估价"]
[{"$nulls":3},"二车场应急检票口智能化设备安装"]
[1,"030502001002",null,"机柜 42U",null,"[项目特征]\n1.名称:机柜\n2.规格:42U=2000mm、宽度：600mm、深度：600mm\n3.安装方式:落地安装\n[工作内容]\n1.本体安装\n2.相关固定件的连接",null,"台",1]
["本页小计"]
["表-09"]
["分部分项工程项目清单计价表"]
["工程名称：二车场应急检票口智能化设备安装",{"$nulls":8},"第  2  页  共  12  页"]
["序号","项目编码",null,"项目名称",null,"项目特征",null,"计量单位","工程量",null,"金额（元）"]
[{"$nulls":10},"综合单价","合价","其中:暂估价"]
[2,"080606001008",null,"半球型摄像机",null,"[项目特征]\n1.摄像机名称、安装部位:半球型摄像机，挂壁支架安装\n2.规格:①、传感器类型: 1/2.7英寸CMOS像素: 400万最大分辨率: 2688×1520；\n②、最低照度: 0.002Lux（彩色模式）；0.0002Lux（黑白模式）；0Lux（补光灯开启）\n③、同一静止场景相同图像质量下，设备在H.264或H.265编码方式时，开启智能编码功能和不开启智能编码相比，码率节约4/5\n④、抓拍图片分辨率2688×1520\n⑤、可识别150m处的人体轮廓\n3.其他要求:①、灰度等级不小于11级（RJ45输出）\n②、补光灯: 1颗（白光灯）;1颗（红外灯）\n③、通用行为分析: 物品遗留；物品搬移，支持热度图，支持深度智能，周界防范: 绊线入侵；区域入侵；快速移动（三项均支持人车分类及精准检测）；徘徊检测；人员聚集；停车检测\n④、视频压缩标准: H.265；H.264；H.264H；H.264B；MJPEG\n⑤、支持内置扬声器支持内置MIC\n⑥、最大Micro SD卡: 256 GB\n⑦、其他功能: 白光报警；声音报警（内置21种语音可选，支持用户自定",null,"台",5]
["本页小计"]
["表-09"]
["分部分项工程项目清单计价表"]
["工程名称：二车场应急检票口智能化设备安装",{"$nulls":8},"第  3  页  共  12  页"]
["序号","项目编码",null,"项目名称",null,"项目特征",null,"计量单位","工程量",null,"金额（元）"]
[{"$nulls":10},"综合单价","合价","其中:暂估价"]
[{"$nulls":5},"义语音导入）\n⑧、水平中心分辨力不小于1500TVL（分辨率设置为2688×1520、帧率设置为25fps、码率设置为1Mbps、RJ45输出、图像四周有畸变）\n[工作内容]\n1.摄像机安装\n2.云台安装\n3.镜头安装\n4.保护罩安装\n5.摄像机支架安装\n6.调试\n7.运输"]
["本页小计"]
["表-09"]
["分部分项工程项目清单计价表"]
["工程名称：二车场应急检票口智能化设备安装",{"$nulls":8},"第  4  页  共  12  页"]
["序号","项目编码",null,"项目名称",null,"项目特征",null,"计量单位","工程量",null,"金额（元）"]
[{"$nulls":10},"综合单价","合价","其中:暂估价"]
[3,"080606001009",null,"鱼眼型摄像机",null,"[项目特征]\n1.摄像机名称、安装方式部位:鱼眼型摄像机、吸顶安装\n2.规格:①、内置GPU芯片，1/2.7英寸CMOS图像传感器，像素不低于500万；\n★②、分辨率和帧率最大为：50Hz：2592×1944、25帧/秒；60Hz：2592×1944、30帧/秒(提供公安部检测报告复印件，并加盖供应商公章)\n③、电子快门：1/3s~1/100000s（可手动或自动调节）\n④、最低照度：0.01Lux（彩色模式）；0.001Lux（黑白模式）；0Lux（补光灯开启）\n⑤、信噪比：＞56dB\n⑥、红外补光距离不低于15米\n⑦、音频压缩标准：PCM；G.711a；G.711Mu；G726；AAC；MPEG2-Layer2；G.722.1\n⑧、音频采样率：8KHz/16KHz/32KHz\n⑨、采用AC220V转DC12V电源适配器供电或POE供电。\n⑩、工作温度：-10℃~+50℃\n3.其他要求:①、人数统计：支持区域内人数统计，并可搭配后端配套生成人数统计日/月/年报表，导出使用\n②、通用行为分析：绊线入侵，区域入侵；支持客流热度图功能，并可调整人数、时间阈值生成热度图，导出使用\n③、支持一键撤防，可在自定义设置",null,"台",5]
["本页小计"]
["表-09"]
["分部分项工程项目清单计价表"]
["工程名称：二车场应急检票口智能化设备安装",{"$nulls":8},"第  5  页  共  12  页"]
["序号","项目编码",null,"项目名称",null,"项目特征",null,"计量单位","工程量",null,"金额（元）"]
[{"$nulls":10},"综合单价","合价","其中:暂估价"]
["本页小计"]
[{"$nulls":5},"的时间段内对报警输出、邮件等事件联动项进行统一撤防控制\n④、智能检索：配合Smart NVR实现事件录像的二次智能检索、分析和浓缩播放\n★⑤、同一静止场景相同图像质量下，设备在H.265编码方式时，开启智能编码功能和不开启智能编码相比，码率节约90%(提供公安部检测报告复印件，并加盖供应商公章)\n⑥、支持走廊模式，宽动态，3D降噪，强光抑制，背光补偿，数字水印，适用不同监控环境\n⑦、支持ROI，SVC，灵活编码，适用不同带宽和存储环境\n⑧、存储功能：FTP；SFTP；Micro SD卡（最大支持256G）；NAS\n★⑨、内置1个麦克风、1个GPU芯片和1个CMOS图像传感器,具有1个RJ45接口、1个音频输入接口、1个音频输出接口、1个报警输入接口、1个报警输出接口、1个SD卡槽。(提供公安部检测报告复印件，并加盖供应商公章)\n★⑩、可通过IE浏览器进行各智能方案配置切换，切换过程中无需重启设备；(提供公安部检测报告复印件，并加盖供应商公章)\n供电。\n[工作内容]\n1.摄像机安装"]
["本页小计"]
["表-09"]
["分部分项工程项目清单计价表"]
["工程名称：二车场应急检票口智能化设备安装",{"$nulls":8},"第  6  页  共  12  页"]
["序号","项目编码",null,"项目名称",null,"项目特征",null,"计量单位","工程量",null,"金额（元）"]
[{"$nulls":10},"综合单价","合价","其中:暂估价"]
[{"$nulls":5},"2.云台安装\n3.镜头安装\n4.保护罩安装\n5.摄像机支架安装\n6.调试\n7.运输"]
["本页小计"]
["表-09"]
["分部分项工程项目清单计价表"]
["工程名称：二车场应急检票口智能化设备安装",{"$nulls":8},"第  7  页  共  12  页"]
["序号","项目编码",null,"项目名称",null,"项目特征",null,"计量单位","工程量",null,"金额（元）"]
[{"$nulls":10},"综合单价","合价","其中:暂估价"]
[4,"080606001010",null,"人脸枪机",null,"[项目特征]\n1.摄像机名称、安装方式部位:人脸枪机，伸缩支架吊装\n2.规格:采用≥400万像素1/1.8英寸CMOS图像传感器，最大可输出400万(2688×1520)@25fps，红外监控距离≥50米\n3.其他要求:①、支持内置GPU芯片，支持深度学习算法，提升检测准确率\n②、支持通用行为分析、人脸检测、人数统计、视频结构化四种智能资源切换\n③、支持绊线入侵，区域入侵，快速移动，物品遗留，物品搬移，徘徊检测，人员聚集，停车检测\n④、支持人脸检测：支持跟踪，支持优选，支持抓拍，支持上报最优的人脸抓图，支持人脸增强，人脸曝光，支持人脸属性提取，支持不低于6种属性，8种表情\n⑤、支持人数统计：支持排队管理；支持区域内人数统计，进入/离开人数统计，并可生成人数统计日/月/年报表，导出使用\n⑥、支持视频结构化：支持机动车、非机动车、人脸、人员等目标的抓拍和属性识别\n⑦、支持报警2进2出，音频1进1出，最大支持512G Micro SD卡，内置MIC\n⑧、支持ONVIF（Profile S/Profile G/Profile T）;CGI;GB/T28181（双国",null,"台",2]
["本页小计"]
["表-09"]
["分部分项工程项目清单计价表"]
["工程名称：二车场应急检票口智能化设备安装",{"$nulls":8},"第  8  页  共  12  页"]
["序号","项目编码",null,"项目名称",null,"项目特征",null,"计量单位","工程量",null,"金额（元）"]
[{"$nulls":10},"综合单价","合价","其中:暂估价"]
[{"$nulls":5},"标）;GA/T1400等标准协议接入\n⑨、支持DC12V/POE供电方式，方便工程安装\n★⑩支持镜头调节功能检验区域剪，支持自动聚焦、自动调节光圈及一键聚焦，可通过IE浏览器或客户端软件控制样机聚集及变焦,变焦过程中可同时自动聚集,变焦过程画面不能完全虚焦（提供公安部有效检测报告复印件并加盖制造商鲜章）\n[工作内容]\n1.摄像机安装\n2.云台安装\n3.镜头安装\n4.保护罩安装\n5.摄像机支架安装\n6.调试\n7.运输"]
["本页小计"]
["表-09"]
["分部分项工程项目清单计价表"]
["工程名称：二车场应急检票口智能化设备安装",{"$nulls":8},"第  9  页  共  12  页"]
["序号","项目编码",null,"项目名称",null,"项目特征",null,"计量单位","工程量",null,"金额（元）"]
[{"$nulls":10},"综合单价","合价","其中:暂估价"]
[5,"080606001011",null,"客流摄像机",null,"[项目特征]\n1.摄像机名称、安装部位:客流摄像机，吸顶安装\n2.规格及要求:①、内置GPU芯片，支持深度学习算法，有效提升检测准确率\n②、支持客流人数统计及区域人数统计\n③、采用高性能130万像素1/3英寸CMOS图像传感器，低照度效果好，图像清晰度高\n④、可输出130万(1280*960)@25fps实时图像\n⑤、支持H.265编码，压缩比高，实现超低码流传输\n⑥、支持宽动态，3D降噪，强光抑制，背光补偿，数字水印，适用不同室内监控环境\n⑦、支持报警1进1出，485，128G Micro SD卡，RS232，1路内置MIC\n⑧、支持DC12V/POE供电方式，方便工程安装\n⑨、支持IP54防护等级\n[工作内容]\n1.摄像机安装\n2.云台安装\n3.镜头安装\n4.保护罩安装\n5.摄像机支架安装\n6.调试\n7.运输",null,"台",5]
["本页小计"]
["表-09"]
["分部分项工程项目清单计价表"]
["工程名称：二车场应急检票口智能化设备安装",{"$nulls":8},"第  10  页  共  12  页"]
["序号","项目编码",null,"项目名称",null,"项目特征",null,"计量单位","工程量",null,"金额（元）"]
[{"$nulls":10},"综合单价","合价","其中:暂估价"]
[6,"030502005002",null,"超五类网线",null,"[项目特征]\n1.名称:网线\n2.线缆对数:4对\n3.敷设方式:综合考虑\n[工作内容]\n1.敷设\n2.标记\n3.卡接",null,"m",610]
[7,"080903014002",null,"光模块",null,"[项目特征]\n1.名称:光模块\n2.规格:1000Base-SX SFP GE多模短距光模块\n3.类型:信号传输\n[工作内容]\n1.安装\n2.补刷油漆\n3.接地\n4.运输",null,"对",1]
[8,"030411004002",null,"配线 WDZD-BYJ-2.5mm2",null,"[项目特征]\n1.配线形式:管内穿线\n2.型号:WDZD-BYJ\n3.规格:2.5mm2\n4.材质:铜芯\n5.配线部位:综合考虑\n6.配线线制:满足设计及规范要求\n[工作内容]\n1.配线\n2.支持体(夹板、绝缘子、槽板等)安装",null,"m",300]
["本页小计"]
["表-09"]
["分部分项工程项目清单计价表"]
["工程名称：二车场应急检票口智能化设备安装",{"$nulls":8},"第  11  页  共  12  页"]
["序号","项目编码",null,"项目名称",null,"项目特征",null,"计量单位","工程量",null,"金额（元）"]
[{"$nulls":10},"综合单价","合价","其中:暂估价"]
[9,"030411004003",null,"配线 WDZD-BYJ-1.0mm2",null,"[项目特征]\n1.配线形式:管内穿线\n2.型号:WDZD-BYJ\n3.规格:1.0mm2\n4.材质:铜芯\n5.配线部位:综合考虑\n6.配线线制:满足设计及规范要求\n[工作内容]\n1.配线\n2.支持体(夹板、绝缘子、槽板等)安装",null,"m",1000]
[10,"030411001002",null,"配管 PVC20",null,"[项目特征]\n1.名称:配管\n2.材质:PVC\n3.规格:20\n4.敷设方式:综合考虑\n[工作内容]\n1.电线管路敷设、固定",null,"m",500]
[11,"030404034002",null,"单联双控开关",null,"[项目特征]\n1.名称:单联双控开关\n2.规格:12V 4A\n3.安装方式:明装\n[工作内容]\n1.本体安装\n2.接线",null,"个",2]
[12,"030404035002",null,"PDU插板",null,"[项目特征]\n1.名称:PDU插板\n[工作内容]\n1.本体安装\n2.接线",null,"个",2]
["本页小计"]
["表-09"]
["分部分项工程项目清单计价表"]
["工程名称：二车场应急检票口智能化设备安装",{"$nulls":8},"第  12  页  共  12  页"]
["序号","项目编码",null,"项目名称",null,"项目特征",null,"计量单位","工程量",null,"金额（元）"]
[{"$nulls":10},"综合单价","合价","其中:暂估价"]
[13,"030502009002",null,"光纤跳线",null,"[项目特征]\n1.名称:光纤跳线\n2.类别:SC-FC\n3.规格:满足设计及规范要求\n[工作内容]\n1.插接跳线\n2.整理跳线",null,"条",4]
{"$rows_empty":20}
["本页小计"]
["合   计"]

{"sheet":"表-09 施工技术措施项目清单计价表【二车场应急检票口智能","index":13,"n_rows":26,"n_cols":13,"rows_kept":26,"merged":[[0,0,0,12],[1,0,1,12],[2,0,2,5],[2,6,2,8],[2,9,2,12],[3,0,4,0],[3,1,4,2],[3,3,4,4],[3,5,4,6],[3,7,4,7],[3,8,4,9],[3,10,3,12],[5,1,5,2],[5,3,5,6],[5,8,5,9],[6,1,6,2],[6,3,6,4],[6,5,6,6],[6,8,6,9],[7,1,7,2],[7,3,7,4],[7,5,7,6],[7,8,7,9],[8,1,8,2],[8,3,8,4],[8,5,8,6],[8,8,8,9],[9,1,9,2],[9,3,9,4],[9,5,9,6],[9,8,9,9],[10,1,10,2],[10,3,10,4],[10,5,10,6],[10,8,10,9],[11,1,11,2],[11,3,11,4],[11,5,11,6],[11,8,11,9],[12,1,12,2],[12,3,12,4],[12,5,12,6],[12,8,12,9],[13,1,13,2],[13,3,13,4],[13,5,13,6],[13,8,13,9],[14,1,14,2],[14,3,14,4],[14,5,14,6],[14,8,14,9],[15,1,15,2],[15,3,15,4],[15,5,15,6],[15,8,15,9],[16,1,16,2],[16,3,16,4],[16,5,16,6],[16,8,16,9],[17,1,17,2],[17,3,17,4],[17,5,17,6],[17,8,17,9],[18,1,18,2],[18,3,18,4],[18,5,18,6],[18,8,18,9],[19,1,19,2],[19,3,19,4],[19,5,19,6],[19,8,19,9],[20,1,20,2],[20,3,20,4],[20,5,20,6],[20,8,20,9],[21,1,21,2],[21,3,21,4],[21,5,21,6],[21,8,21,9],[22,1,22,2],[22,3,22,4],[22,5,22,6],[22,8,22,9],[23,1,23,2],[23,3,23,4],[23,5,23,6],[23,8,23,9],[24,0,24,10],[25,0,25,10]],"flags":["formulas_cached_only"]}
["表-09"]
["施工技术措施项目清单计价表"]
["工程名称：二车场应急检票口智能化设备安装",{"$nulls":8},"第  1  页  共  1  页"]
["序号","项目编码",null,"项目名称",null,"项目特征",null,"计量单位","工程量",null,"金额（元）"]
[{"$nulls":10},"综合单价","合价","其中:暂估价"]
[null,"一",null,"施工技术措施项目"]
[1,"031301017002",null,"脚手架搭拆",null,"[项目特征]\n1.搭设方式:综合考虑\n2.搭设高度:综合考虑\n3.脚手架材质:综合考虑\n[工作内容]\n1.场内、场外材料搬运\n2.搭、拆脚手架\n3.拆除脚手架后材料的堆放",null,"项",1]
{"$rows_empty":17}
["本页小计"]
["合   计"]

{"sheet":"表-10 施工组织措施项目清单计价表【二车场应急检票口智能","index":14,"n_rows":30,"n_cols":13,"rows_kept":30,"merged":[[0,0,0,9],[0,10,0,12],[1,0,1,12],[2,0,2,4],[2,5,2,9],[2,10,2,12],[3,1,3,2],[3,3,3,5],[3,9,3,10],[4,1,4,2],[4,3,4,5],[4,9,4,10],[5,1,5,2],[5,3,5,5],[5,9,5,10],[6,1,6,2],[6,3,6,5],[6,9,6,10],[7,1,7,2],[7,3,7,5],[7,9,7,10],[8,1,8,2],[8,3,8,5],[8,9,8,10],[9,1,9,2],[9,3,9,5],[9,9,9,10],[10,1,10,2],[10,3,10,5],[10,9,10,10],[11,1,11,2],[11,3,11,5],[11,9,11,10],[12,1,12,2],[12,3,12,5],[12,9,12,10],[13,1,13,2],[13,3,13,5],[13,9,13,10],[14,1,14,2],[14,3,14,5],[14,9,14,10],[15,1,15,2],[15,3,15,5],[15,9,15,10],[16,1,16,2],[16,3,16,5],[16,9,16,10],[17,1,17,2],[17,3,17,5],[17,9,17,10],[18,1,18,2],[18,3,18,5],[18,9,18,10],[19,1,19,2],[19,3,19,5],[19,9,19,10],[20,1,20,2],[20,3,20,5],[20,9,20,10],[21,1,21,2],[21,3,21,5],[21,9,21,10],[22,1,22,2],[22,3,22,5],[22,9,22,10],[23,1,23,2],[23,3,23,5],[23,9,23,10],[24,1,24,2],[24,3,24,5],[24,9,24,10],[25,1,25,2],[25,3,25,5],[25,9,25,10],[26,1,26,2],[26,3,26,5],[26,9,26,10],[27,1,27,2],[27,3,27,5],[27,9,27,10],[28,0,28,7],[28,9,28,10],[29,0,29,12]],"flags":["formulas_cached_only"]}
[{"$nulls":10},"表-10"]
["施工组织措施项目清单计价表"]
["工程名称：二车场应急检票口智能化设备安装",{"$nulls":9},"第  1  页  共  1  页"]
["序号","项目编码",null,"项目名称",null,null,"计算\n基础","费率\n(%)","金额\n(元)","调整\n费率\n(%)",null,"调整后\n金额\n(元)","备注"]
[1,"031302B02001",null,"组织措施费"]
[2,"031302001001",null,"安全文明施工费"]
[3,"031302B03001",null,"建设工程竣工档案编制费"]
{"$rows_empty":21}
["合    计"]
["注：1.计算基础和费用标准按本市有关费用定额或文件执行。\n    2.根据施工方案计算的措施费，可不填写“计算基础”和“费率”的数值，只填写“金额”数值，但应在备注栏说明施工\n    方案出处或计算方法。"]

{"sheet":"表-11 其他项目清单计价汇总表【二车场应急检票口智能化设","index":15,"n_rows":26,"n_cols":10,"rows_kept":26,"merged":[[0,0,0,7],[0,8,0,9],[1,0,1,9],[2,0,2,3],[2,4,2,7],[2,8,2,9],[3,0,3,1],[3,2,3,4],[3,5,3,6],[3,7,3,8],[4,0,4,1],[4,2,4,4],[4,5,4,6],[4,7,4,8],[5,0,5,1],[5,2,5,4],[5,5,5,6],[5,7,5,8],[6,0,6,1],[6,2,6,4],[6,5,6,6],[6,7,6,8],[7,0,7,1],[7,2,7,4],[7,5,7,6],[7,7,7,8],[8,0,8,1],[8,2,8,4],[8,5,8,6],[8,7,8,8],[9,0,9,1],[9,2,9,4],[9,5,9,6],[9,7,9,8],[10,0,10,1],[10,2,10,4],[10,5,10,6],[10,7,10,8],[11,0,11,1],[11,2,11,4],[11,5,11,6],[11,7,11,8],[12,0,12,1],[12,2,12,4],[12,5,12,6],[12,7,12,8],[13,0,13,1],[13,2,13,4],[13,5,13,6],[13,7,13,8],[14,0,14,1],[14,2,14,4],[14,5,14,6],[14,7,14,8],[15,0,15,1],[15,2,15,4],[15,5,15,6],[15,7,15,8],[16,0,16,1],[16,2,16,4],[16,5,16,6],[16,7,16,8],[17,0,17,1],[17,2,17,4],[17,5,17,6],[17,7,17,8],[18,0,18,1],[18,2,18,4],[18,5,18,6],[18,7,18,8],[19,0,19,1],[19,2,19,4],[19,5,19,6],[19,7,19,8],[20,0,20,1],[20,2,20,4],[20,5,20,6],[20,7,20,8],[21,0,21,1],[21,2,21,4],[21,5,21,6],[21,7,21,8],[22,0,22,1],[22,2,22,4],[22,5,22,6],[22,7,22,8],[23,0,23,1],[23,2,23,4],[23,5,23,6],[23,7,23,8],[24,0,24,4],[24,5,24,6],[24,7,24,8],[25,0,25,9]],"flags":["formulas_cached_only"]}
[{"$nulls":8},"表-11"]
["其他项目清单计价汇总表"]
["工程名称：二车场应急检票口智能化设备安装",{"$nulls":7},"第  1  页  共  1  页"]
["序号",null,"项目名称",null,null,"计量单位",null,"金额(元)",null,"备注"]
["1",null,"暂列金额",null,null,"项",null,5000,null,"明细详见\n表-11-1"]
["2",null,"暂估价",null,null,"项"]
["2.1",null,"材料(工程设备)暂估价",null,null,"项",null,"--",null,"明细详见\n表-11-2"]
["2.2",null,"专业工程暂估价",null,null,"项",{"$nulls":3},"明细详见\n表-11-3"]
["3",null,"计日工",null,null,"项",{"$nulls":3},"明细详见\n表-11-4"]
["4",null,"总承包服务费",null,null,"项",{"$nulls":3},"明细详见\n表-11-5"]
["5",null,"索赔与现场签证",null,null,"项",{"$nulls":3},"明细详见\n表-11-6"]
{"$rows_empty":13}
["合    计",{"$nulls":6},5000]
["注：材料、设备暂估单价进入清单项目综合单价，此处不汇总。"]

{"sheet":"表-12 规费、税金项目计价表【二车场应急检票口智能化设备","index":16,"n_rows":26,"n_cols":10,"rows_kept":26,"merged":[[0,0,0,7],[0,8,0,9],[1,0,1,9],[2,0,2,3],[2,4,2,7],[2,8,2,9],[3,1,3,4],[3,5,3,6],[3,7,3,8],[4,1,4,4],[4,5,4,6],[4,7,4,8],[5,1,5,4],[5,5,5,6],[5,7,5,8],[6,1,6,4],[6,5,6,6],[6,7,6,8],[7,1,7,4],[7,5,7,6],[7,7,7,8],[8,1,8,4],[8,5,8,6],[8,7,8,8],[9,1,9,4],[9,5,9,6],[9,7,9,8],[10,1,10,4],[10,5,10,6],[10,7,10,8],[11,1,11,4],[11,5,11,6],[11,7,11,8],[12,1,12,4],[12,5,12,6],[12,7,12,8],[13,1,13,4],[13,5,13,6],[13,7,13,8],[14,1,14,4],[14,5,14,6],[14,7,14,8],[15,1,15,4],[15,5,15,6],[15,7,15,8],[16,1,16,4],[16,5,16,6],[16,7,16,8],[17,1,17,4],[17,5,17,6],[17,7,17,8],[18,1,18,4],[18,5,18,6],[18,7,18,8],[19,1,19,4],[19,5,19,6],[19,7,19,8],[20,1,20,4],[20,5,20,6],[20,7,20,8],[21,1,21,4],[21,5,21,6],[21,7,21,8],[22,1,22,4],[22,5,22,6],[22,7,22,8],[23,1,23,4],[23,5,23,6],[23,7,23,8],[24,1,24,4],[24,5,24,6],[24,7,24,8],[25,0,25,8]],"flags":["formulas_cached_only"]}
[{"$nulls":8},"表-12"]
["规费、税金项目计价表"]
["工程名称：二车场应急检票口智能化设备安装",{"$nulls":7},"第  1  页  共  1  页"]
["序号","项目名称",{"$nulls":3},"计算基础",null,"费率(%)",null,"金额（元）"]
["1","规费",{"$nulls":3},"专业工程规费（人）+机械（爆破）土石方规费（人+机）*0.072/费率+人工土石方规费（人）*0.082/费率"]
["2","税金",{"$nulls":3},"2.1 + 2.2 + 2.3"]
["2.1","增值税",{"$nulls":3},"分部分项工程费+措施项目费+其他项目费+规费-甲供材料费"]
["2.2","附加税",{"$nulls":3},"增值税"]
["2.3","环境保护税",{"$nulls":3},"按实计算"]
{"$rows_empty":16}
["合计"]

{"sheet":"未计价材料表【二车场应急检票口智能化设备安装】","index":17,"n_rows":49,"n_cols":9,"rows_kept":49,"merged":[[0,0,0,8],[1,0,1,1],[1,2,1,6],[1,7,1,8],[2,1,2,2],[2,6,2,7],[3,1,3,2],[3,6,3,7],[4,1,4,2],[4,6,4,7],[5,1,5,2],[5,6,5,7],[6,1,6,2],[6,6,6,7],[7,1,7,2],[7,6,7,7],[8,1,8,2],[8,6,8,7],[9,1,9,2],[9,6,9,7],[10,1,10,2],[10,6,10,7],[11,1,11,2],[11,6,11,7],[12,1,12,2],[12,6,12,7],[13,1,13,2],[13,6,13,7],[14,1,14,2],[14,6,14,7],[15,1,15,2],[15,6,15,7],[16,1,16,2],[16,6,16,7],[17,1,17,2],[17,6,17,7],[18,1,18,2],[18,6,18,7],[19,1,19,2],[19,6,19,7],[20,1,20,2],[20,6,20,7],[21,1,21,2],[21,6,21,7],[22,1,22,2],[22,6,22,7],[23,1,23,2],[23,6,23,7],[24,1,24,2],[24,6,24,7],[25,1,25,2],[25,6,25,7],[26,1,26,2],[26,6,26,7],[27,1,27,2],[27,6,27,7],[28,1,28,2],[28,6,28,7],[29,1,29,2],[29,6,29,7],[30,1,30,2],[30,6,30,7],[31,1,31,2],[31,6,31,7],[32,1,32,2],[32,6,32,7],[33,1,33,2],[33,6,33,7],[34,1,34,2],[34,6,34,7],[35,1,35,2],[35,6,35,7],[36,1,36,2],[36,6,36,7],[37,1,37,2],[37,6,37,7],[38,1,38,2],[38,6,38,7],[39,1,39,2],[39,6,39,7],[40,1,40,2],[40,6,40,7],[41,1,41,2],[41,6,41,7],[42,1,42,2],[42,6,42,7],[43,1,43,2],[43,6,43,7],[44,1,44,2],[44,6,44,7],[45,1,45,2],[45,6,45,7],[46,1,46,2],[46,6,46,7],[47,1,47,2],[47,6,47,7],[48,1,48,2],[48,6,48,7]],"flags":["formulas_cached_only"]}
["未计价材料表"]
["工程名称:二车场应急检票口智能化设备安装",{"$nulls":6},"第  1  页  共  1  页"]
["序号","材料名称",null,"数量","单位","单价（元）","合价（元）",null,"备注"]
[1,"PVC20",null,530,"m"]
[2,"单联双控开关",null,2.04,"套"]
[3,"PDU插板",null,2.04,"个"]
[4,"WDZD-BYJ-2.5mm2",null,348,"m"]
[5,"WDZD-BYJ-1.0mm2",null,1160,"m"]
[6,"超五类网线 UTP-5",null,640.5,"m"]
[7,"光纤跳线 SC-FC",null,4,"条"]
[8,"机柜(机架) 42U",null,1,"台"]
[9,"人脸枪机",null,2,"台"]
[10,"半球型摄像机",null,5,"台"]
[11,"客流摄像机",null,5,"台"]
[12,"鱼眼型摄像机",null,5,"台"]
[13,"光模块",null,1,"对"]
{"$rows_empty":32}
[null,"合  计"]

{"sheet":"表-04 单位工程工程量清单汇总表【二车场售票室智能化设备","index":18,"n_rows":26,"n_cols":9,"rows_kept":26,"merged":[[0,0,0,6],[0,7,0,8],[1,0,1,8],[2,0,2,3],[2,4,2,6],[2,7,2,8],[3,0,3,1],[3,2,3,5],[3,6,3,7],[4,0,4,1],[4,2,4,5],[4,6,4,7],[5,0,5,1],[5,2,5,5],[5,6,5,7],[6,0,6,1],[6,2,6,5],[6,6,6,7],[7,0,7,1],[7,2,7,5],[7,6,7,7],[8,0,8,1],[8,2,8,5],[8,6,8,7],[9,0,9,1],[9,2,9,5],[9,6,9,7],[10,0,10,1],[10,2,10,5],[10,6,10,7],[11,0,11,1],[11,2,11,5],[11,6,11,7],[12,0,12,1],[12,2,12,5],[12,6,12,7],[13,0,13,1],[13,2,13,5],[13,6,13,7],[14,0,14,1],[14,2,14,5],[14,6,14,7],[15,0,15,1],[15,2,15,5],[15,6,15,7],[16,0,16,1],[16,2,16,5],[16,6,16,7],[17,0,17,1],[17,2,17,5],[17,6,17,7],[18,0,18,1],[18,2,18,5],[18,6,18,7],[19,0,19,1],[19,2,19,5],[19,6,19,7],[20,0,20,1],[20,2,20,5],[20,6,20,7],[21,0,21,1],[21,2,21,5],[21,6,21,7],[22,0,22,1],[22,2,22,5],[22,6,22,7],[23,0,23,1],[23,2,23,5],[23,6,23,7],[24,0,24,5],[24,6,24,7],[25,0,25,8]],"flags":["formulas_cached_only"]}
[{"$nulls":7},"表-04"]
["单位工程工程量清单汇总表"]
["工程名称：二车场售票室智能化设备安装",{"$nulls":6},"第  1  页  共  1  页"]
["序号",null,"汇总内容",{"$nulls":3},"金额(元)",null,"其中：暂估价(元)"]
["1",null,"分部分项工程费"]
["1.1",null,"二车场售票室智能化设备安装"]
["2",null,"措施项目费"]
["2.1",null,"其中：安全文明施工费"]
["3",null,"其他项目费"]
["4",null,"规费"]
["5",null,"税金"]
{"$rows_empty":13}
["投标报价合计=1+2+3+4+5"]
["注：1.本表适用于单位工程招标控制价或投标报价的汇总，如无单位工程划分，单项工程也使用本表汇总。 \n    2.分部分项工程、措施项目中暂估价中应填写材料、工程设备暂估价，其他项目中暂估价应填写专业工程暂估价。"]

{"sheet":"表-08 措施项目汇总表【二车场售票室智能化设备安装】","index":19,"n_rows":26,"n_cols":6,"rows_kept":26,"merged":[[0,0,0,5],[1,0,1,5],[2,0,2,1],[2,2,2,3],[2,4,2,5],[3,0,4,0],[3,1,4,2],[3,3,3,5],[4,3,4,4],[5,1,5,2],[5,3,5,4],[6,1,6,2],[6,3,6,4],[7,1,7,2],[7,3,7,4],[8,1,8,2],[8,3,8,4],[9,1,9,2],[9,3,9,4],[10,1,10,2],[10,3,10,4],[11,1,11,2],[11,3,11,4],[12,1,12,2],[12,3,12,4],[13,1,13,2],[13,3,13,4],[14,1,14,2],[14,3,14,4],[15,1,15,2],[15,3,15,4],[16,1,16,2],[16,3,16,4],[17,1,17,2],[17,3,17,4],[18,1,18,2],[18,3,18,4],[19,1,19,2],[19,3,19,4],[20,1,20,2],[20,3,20,4],[21,1,21,2],[21,3,21,4],[22,1,22,2],[22,3,22,4],[23,1,23,2],[23,3,23,4],[24,1,24,2],[24,3,24,4],[25,0,25,2],[25,3,25,4]],"flags":["formulas_cached_only"]}
["表-08"]
["措施项目汇总表"]
["工程名称：二车场售票室智能化设备安装",{"$nulls":3},"第 1 页  共 1 页"]
["序号","项目名称",null,"金额(元)"]
[{"$nulls":3},"合价",null,"其中：暂估价"]
["1","施工技术措施项目"]
["2","施工组织措施项目"]
["2.1","其中：安全文明施工费"]
["2.2","建设工程竣工档案编制费"]
{"$rows_empty":16}
["措施项目费合计=1+2"]

{"sheet":"表-09 分部分项工程项目清单计价表【二车场售票室智能化设","index":20,"n_rows":21,"n_cols":13,"rows_kept":21,"merged":[[0,0,0,12],[1,0,1,12],[2,0,2,5],[2,6,2,8],[2,9,2,12],[3,0,4,0],[3,1,4,2],[3,3,4,4],[3,5,4,6],[3,7,4,7],[3,8,4,9],[3,10,3,12],[5,1,5,2],[5,3,5,6],[5,8,5,9],[6,1,6,2],[6,3,6,4],[6,5,6,6],[6,8,6,9],[7,1,7,2],[7,3,7,4],[7,5,7,6],[7,8,7,9],[8,1,8,2],[8,3,8,4],[8,5,8,6],[8,8,8,9],[9,1,9,2],[9,3,9,4],[9,5,9,6],[9,8,9,9],[10,1,10,2],[10,3,10,4],[10,5,10,6],[10,8,10,9],[11,1,11,2],[11,3,11,4],[11,5,11,6],[11,8,11,9],[12,1,12,2],[12,3,12,4],[12,5,12,6],[12,8,12,9],[13,1,13,2],[13,3,13,4],[13,5,13,6],[13,8,13,9],[14,1,14,2],[14,3,14,4],[14,5,14,6],[14,8,14,9],[15,1,15,2],[15,3,15,4],[15,5,15,6],[15,8,15,9],[16,1,16,2],[16,3,16,4],[16,5,16,6],[16,8,16,9],[17,1,17,2],[17,3,17,4],[17,5,17,6],[17,8,17,9],[18,1,18,2],[18,3,18,4],[18,5,18,6],[18,8,18,9],[19,0,19,10],[20,0,20,10]],"flags":["formulas_cached_only"]}
["表-09"]
["分部分项工程项目清单计价表"]
["工程名称：二车场售票室智能化设备安装",{"$nulls":8},"第  1  页  共  1  页"]
["序号","项目编码",null,"项目名称",null,"项目特征",null,"计量单位","工程量",null,"金额（元）"]
[{"$nulls":10},"综合单价","合价","其中:暂估价"]
[{"$nulls":3},"二车场售票室智能化设备安装"]
[1,"080608003001",null,"UPS不间断电源设备",null,"[项目特征]\n1.名称:UPS不间断电源设备\n2.规格:①、额定输入电压：220v单相。\n②、输入电压频率范围：Hz普通模式:50/60 4Hz、发电机模式:40 -70 Hz。\n③、输入电压范围：110-300VAC。\n④、最大输出功率：6000W /6000VA。\n⑤、在线式模式。\n⑥、机头、电池3年质保。\n[工作内容]\n1.本体安装、调测\n2.附件安装\n3.连接\n4.运输",null,"台",1]
{"$rows_empty":12}
["本页小计"]
["合   计"]

{"sheet":"表-09 施工技术措施项目清单计价表【二车场售票室智能化设","index":21,"n_rows":32,"n_cols":13,"rows_kept":32,"merged":[[0,0,0,12],[1,0,1,12],[2,0,2,5],[2,6,2,8],[2,9,2,12],[3,0,4,0],[3,1,4,2],[3,3,4,4],[3,5,4,6],[3,7,4,7],[3,8,4,9],[3,10,3,12],[5,1,5,2],[5,3,5,6],[5,8,5,9],[6,1,6,2],[6,3,6,4],[6,5,6,6],[6,8,6,9],[7,1,7,2],[7,3,7,4],[7,5,7,6],[7,8,7,9],[8,1,8,2],[8,3,8,4],[8,5,8,6],[8,8,8,9],[9,1,9,2],[9,3,9,4],[9,5,9,6],[9,8,9,9],[10,1,10,2],[10,3,10,4],[10,5,10,6],[10,8,10,9],[11,1,11,2],[11,3,11,4],[11,5,11,6],[11,8,11,9],[12,1,12,2],[12,3,12,4],[12,5,12,6],[12,8,12,9],[13,1,13,2],[13,3,13,4],[13,5,13,6],[13,8,13,9],[14,1,14,2],[14,3,14,4],[14,5,14,6],[14,8,14,9],[15,1,15,2],[15,3,15,4],[15,5,15,6],[15,8,15,9],[16,1,16,2],[16,3,16,4],[16,5,16,6],[16,8,16,9],[17,1,17,2],[17,3,17,4],[17,5,17,6],[17,8,17,9],[18,1,18,2],[18,3,18,4],[18,5,18,6],[18,8,18,9],[19,1,19,2],[19,3,19,4],[19,5,19,6],[19,8,19,9],[20,1,20,2],[20,3,20,4],[20,5,20,6],[20,8,20,9],[21,1,21,2],[21,3,21,4],[21,5,21,6],[21,8,21,9],[22,1,22,2],[22,3,22,4],[22,5,22,6],[22,8,22,9],[23,1,23,2],[23,3,23,4],[23,5,23,6],[23,8,23,9],[24,1,24,2],[24,3,24,4],[24,5,24,6],[24,8,24,9],[25,1,25,2],[25,3,25,4],[25,5,25,6],[25,8,25,9],[26,1,26,2],[26,3,26,4],[26,5,26,6],[26,8,26,9],[27,1,27,2],[27,3,27,4],[27,5,27,6],[27,8,27,9],[28,1,28,2],[28,3,28,4],[28,5,28,6],[28,8,28,9],[29,1,29,2],[29,3,29,4],[29,5,29,6],[29,8,29,9],[30,0,30,10],[31,0,31,10]],"flags":["formulas_cached_only"]}
["表-09"]
["施工技术措施项目清单计价表"]
["工程名称：二车场售票室智能化设备安装",{"$nulls":8},"第  1  页  共  1  页"]
["序号","项目编码",null,"项目名称",null,"项目特征",null,"计量单位","工程量",null,"金额（元）"]
[{"$nulls":10},"综合单价","合价","其中:暂估价"]
[null,"一",null,"施工技术措施项目"]
{"$rows_empty":24}
["本页小计"]
["合   计"]

{"sheet":"表-10 施工组织措施项目清单计价表【二车场售票室智能化设","index":22,"n_rows":30,"n_cols":13,"rows_kept":30,"merged":[[0,0,0,9],[0,10,0,12],[1,0,1,12],[2,0,2,4],[2,5,2,9],[2,10,2,12],[3,1,3,2],[3,3,3,5],[3,9,3,10],[4,1,4,2],[4,3,4,5],[4,9,4,10],[5,1,5,2],[5,3,5,5],[5,9,5,10],[6,1,6,2],[6,3,6,5],[6,9,6,10],[7,1,7,2],[7,3,7,5],[7,9,7,10],[8,1,8,2],[8,3,8,5],[8,9,8,10],[9,1,9,2],[9,3,9,5],[9,9,9,10],[10,1,10,2],[10,3,10,5],[10,9,10,10],[11,1,11,2],[11,3,11,5],[11,9,11,10],[12,1,12,2],[12,3,12,5],[12,9,12,10],[13,1,13,2],[13,3,13,5],[13,9,13,10],[14,1,14,2],[14,3,14,5],[14,9,14,10],[15,1,15,2],[15,3,15,5],[15,9,15,10],[16,1,16,2],[16,3,16,5],[16,9,16,10],[17,1,17,2],[17,3,17,5],[17,9,17,10],[18,1,18,2],[18,3,18,5],[18,9,18,10],[19,1,19,2],[19,3,19,5],[19,9,19,10],[20,1,20,2],[20,3,20,5],[20,9,20,10],[21,1,21,2],[21,3,21,5],[21,9,21,10],[22,1,22,2],[22,3,22,5],[22,9,22,10],[23,1,23,2],[23,3,23,5],[23,9,23,10],[24,1,24,2],[24,3,24,5],[24,9,24,10],[25,1,25,2],[25,3,25,5],[25,9,25,10],[26,1,26,2],[26,3,26,5],[26,9,26,10],[27,1,27,2],[27,3,27,5],[27,9,27,10],[28,0,28,7],[28,9,28,10],[29,0,29,12]],"flags":["formulas_cached_only"]}
[{"$nulls":10},"表-10"]
["施工组织措施项目清单计价表"]
["工程名称：二车场售票室智能化设备安装",{"$nulls":9},"第  1  页  共  1  页"]
["序号","项目编码",null,"项目名称",null,null,"计算\n基础","费率\n(%)","金额\n(元)","调整\n费率\n(%)",null,"调整后\n金额\n(元)","备注"]
[1,"031302B02001",null,"组织措施费"]
[2,"031302001001",null,"安全文明施工费"]
[3,"031302B03001",null,"建设工程竣工档案编制费"]
{"$rows_empty":21}
["合    计"]
["注：1.计算基础和费用标准按本市有关费用定额或文件执行。\n    2.根据施工方案计算的措施费，可不填写“计算基础”和“费率”的数值，只填写“金额”数值，但应在备注栏说明施工\n    方案出处或计算方法。"]

{"sheet":"表-11 其他项目清单计价汇总表【二车场售票室智能化设备安","index":23,"n_rows":26,"n_cols":10,"rows_kept":26,"merged":[[0,0,0,7],[0,8,0,9],[1,0,1,9],[2,0,2,3],[2,4,2,7],[2,8,2,9],[3,0,3,1],[3,2,3,4],[3,5,3,6],[3,7,3,8],[4,0,4,1],[4,2,4,4],[4,5,4,6],[4,7,4,8],[5,0,5,1],[5,2,5,4],[5,5,5,6],[5,7,5,8],[6,0,6,1],[6,2,6,4],[6,5,6,6],[6,7,6,8],[7,0,7,1],[7,2,7,4],[7,5,7,6],[7,7,7,8],[8,0,8,1],[8,2,8,4],[8,5,8,6],[8,7,8,8],[9,0,9,1],[9,2,9,4],[9,5,9,6],[9,7,9,8],[10,0,10,1],[10,2,10,4],[10,5,10,6],[10,7,10,8],[11,0,11,1],[11,2,11,4],[11,5,11,6],[11,7,11,8],[12,0,12,1],[12,2,12,4],[12,5,12,6],[12,7,12,8],[13,0,13,1],[13,2,13,4],[13,5,13,6],[13,7,13,8],[14,0,14,1],[14,2,14,4],[14,5,14,6],[14,7,14,8],[15,0,15,1],[15,2,15,4],[15,5,15,6],[15,7,15,8],[16,0,16,1],[16,2,16,4],[16,5,16,6],[16,7,16,8],[17,0,17,1],[17,2,17,4],[17,5,17,6],[17,7,17,8],[18,0,18,1],[18,2,18,4],[18,5,18,6],[18,7,18,8],[19,0,19,1],[19,2,19,4],[19,5,19,6],[19,7,19,8],[20,0,20,1],[20,2,20,4],[20,5,20,6],[20,7,20,8],[21,0,21,1],[21,2,21,4],[21,5,21,6],[21,7,21,8],[22,0,22,1],[22,2,22,4],[22,5,22,6],[22,7,22,8],[23,0,23,1],[23,2,23,4],[23,5,23,6],[23,7,23,8],[24,0,24,4],[24,5,24,6],[24,7,24,8],[25,0,25,9]],"flags":["formulas_cached_only"]}
[{"$nulls":8},"表-11"]
["其他项目清单计价汇总表"]
["工程名称：二车场售票室智能化设备安装",{"$nulls":7},"第  1  页  共  1  页"]
["序号",null,"项目名称",null,null,"计量单位",null,"金额(元)",null,"备注"]
["1",null,"暂列金额",null,null,"项",null,2000,null,"明细详见\n表-11-1"]
["2",null,"暂估价",null,null,"项"]
["2.1",null,"材料(工程设备)暂估价",null,null,"项",null,"--",null,"明细详见\n表-11-2"]
["2.2",null,"专业工程暂估价",null,null,"项",{"$nulls":3},"明细详见\n表-11-3"]
["3",null,"计日工",null,null,"项",{"$nulls":3},"明细详见\n表-11-4"]
["4",null,"总承包服务费",null,null,"项",{"$nulls":3},"明细详见\n表-11-5"]
["5",null,"索赔与现场签证",null,null,"项",{"$nulls":3},"明细详见\n表-11-6"]
{"$rows_empty":13}
["合    计",{"$nulls":6},2000]
["注：材料、设备暂估单价进入清单项目综合单价，此处不汇总。"]

{"sheet":"表-12 规费、税金项目计价表【二车场售票室智能化设备安装】","index":24,"n_rows":26,"n_cols":10,"rows_kept":26,"merged":[[0,0,0,7],[0,8,0,9],[1,0,1,9],[2,0,2,3],[2,4,2,7],[2,8,2,9],[3,1,3,4],[3,5,3,6],[3,7,3,8],[4,1,4,4],[4,5,4,6],[4,7,4,8],[5,1,5,4],[5,5,5,6],[5,7,5,8],[6,1,6,4],[6,5,6,6],[6,7,6,8],[7,1,7,4],[7,5,7,6],[7,7,7,8],[8,1,8,4],[8,5,8,6],[8,7,8,8],[9,1,9,4],[9,5,9,6],[9,7,9,8],[10,1,10,4],[10,5,10,6],[10,7,10,8],[11,1,11,4],[11,5,11,6],[11,7,11,8],[12,1,12,4],[12,5,12,6],[12,7,12,8],[13,1,13,4],[13,5,13,6],[13,7,13,8],[14,1,14,4],[14,5,14,6],[14,7,14,8],[15,1,15,4],[15,5,15,6],[15,7,15,8],[16,1,16,4],[16,5,16,6],[16,7,16,8],[17,1,17,4],[17,5,17,6],[17,7,17,8],[18,1,18,4],[18,5,18,6],[18,7,18,8],[19,1,19,4],[19,5,19,6],[19,7,19,8],[20,1,20,4],[20,5,20,6],[20,7,20,8],[21,1,21,4],[21,5,21,6],[21,7,21,8],[22,1,22,4],[22,5,22,6],[22,7,22,8],[23,1,23,4],[23,5,23,6],[23,7,23,8],[24,1,24,4],[24,5,24,6],[24,7,24,8],[25,0,25,8]],"flags":["formulas_cached_only"]}
[{"$nulls":8},"表-12"]
["规费、税金项目计价表"]
["工程名称：二车场售票室智能化设备安装",{"$nulls":7},"第  1  页  共  1  页"]
["序号","项目名称",{"$nulls":3},"计算基础",null,"费率(%)",null,"金额（元）"]
["1","规费",{"$nulls":3},"专业工程规费（人）+机械（爆破）土石方规费（人+机）*0.072/费率+人工土石方规费（人）*0.082/费率"]
["2","税金",{"$nulls":3},"2.1 + 2.2 + 2.3"]
["2.1","增值税",{"$nulls":3},"分部分项工程费+措施项目费+其他项目费+规费-甲供材料费"]
["2.2","附加税",{"$nulls":3},"增值税"]
["2.3","环境保护税",{"$nulls":3},"按实计算"]
{"$rows_empty":16}
["合计"]

{"sheet":"未计价材料表【二车场售票室智能化设备安装】","index":25,"n_rows":50,"n_cols":9,"rows_kept":50,"merged":[[0,0,0,8],[1,0,1,1],[1,2,1,6],[1,7,1,8],[2,1,2,2],[2,6,2,7],[3,1,3,2],[3,6,3,7],[4,1,4,2],[4,6,4,7],[5,1,5,2],[5,6,5,7],[6,1,6,2],[6,6,6,7],[7,1,7,2],[7,6,7,7],[8,1,8,2],[8,6,8,7],[9,1,9,2],[9,6,9,7],[10,1,10,2],[10,6,10,7],[11,1,11,2],[11,6,11,7],[12,1,12,2],[12,6,12,7],[13,1,13,2],[13,6,13,7],[14,1,14,2],[14,6,14,7],[15,1,15,2],[15,6,15,7],[16,1,16,2],[16,6,16,7],[17,1,17,2],[17,6,17,7],[18,1,18,2],[18,6,18,7],[19,1,19,2],[19,6,19,7],[20,1,20,2],[20,6,20,7],[21,1,21,2],[21,6,21,7],[22,1,22,2],[22,6,22,7],[23,1,23,2],[23,6,23,7],[24,1,24,2],[24,6,24,7],[25,1,25,2],[25,6,25,7],[26,1,26,2],[26,6,26,7],[27,1,27,2],[27,6,27,7],[28,1,28,2],[28,6,28,7],[29,1,29,2],[29,6,29,7],[30,1,30,2],[30,6,30,7],[31,1,31,2],[31,6,31,7],[32,1,32,2],[32,6,32,7],[33,1,33,2],[33,6,33,7],[34,1,34,2],[34,6,34,7],[35,1,35,2],[35,6,35,7],[36,1,36,2],[36,6,36,7],[37,1,37,2],[37,6,37,7],[38,1,38,2],[38,6,38,7],[39,1,39,2],[39,6,39,7],[40,1,40,2],[40,6,40,7],[41,1,41,2],[41,6,41,7],[42,1,42,2],[42,6,42,7],[43,1,43,2],[43,6,43,7],[44,1,44,2],[44,6,44,7],[45,1,45,2],[45,6,45,7],[46,1,46,2],[46,6,46,7],[47,1,47,2],[47,6,47,7],[48,1,48,2],[48,6,48,7],[49,1,49,2],[49,6,49,7]],"flags":["formulas_cached_only"]}
["未计价材料表"]
["工程名称:二车场售票室智能化设备安装",{"$nulls":6},"第  1  页  共  1  页"]
["序号","材料名称",null,"数量","单位","单价（元）","合价（元）",null,"备注"]
[1,"UPS不间断电源设备",null,1,"台"]
{"$rows_empty":45}
[null,"合  计"]